## nas
Građevina: | Ministarstvo mora, prometa i infrastrukture
Lokacija: | Prisavlje 14, Zagreb
Investitor: | Ministarstvo mora, prometa i infrastrukture
Prisavlje 14, Zagreb, OIB: 22874515170
Sadržaj: | TROŠKOVNIK GRAĐEVINSKO - OBRTNIČKIH RADOVA
Zajednička oznaka projekta: | MMPI-KOCKICA
Tehnički dnevnik: | 02-2017
Izrada troškovnika: | Hrvoje Bilandžić, dipl. ing. arh.
Glavni projektant: | Miljenko Kukić, dipl. ing. arh.
Izradio: | S.P.A.C.E. d.o.o.
Miljenko Kukić, direktor
Mjesto i datum: | Zagreb, svibanj 2017.
SADRŽAJ :
1. TROŠKOVNIK GRAĐEVINSKO - OBRTNIČKIH RADOVA
2. SHEME FASADNE BRAVARIJE

## sve rekapitulacija
Građevina: | Ministarstvo mora, prometa i infrastrukture
Lokacija: | Prisavlje 14, Zagreb
Investitor: | Ministarstvo mora, prometa i infrastrukture
Prisavlje 14, Zagreb, OIB: 22874515170
Izradio: | S.P.A.C.E. d.o.o.
Miljenko Kukić, direktor
TROŠKOVNIK GRAĐEVINSKO - OBRTNIČKIH RADOVA
SVEUKUPNA REKAPITULACIJA
| GRAĐEVINSKI I OBRTNIČKI RADOVI: |  | kn | 0
|  | SVEUKUPNO: | kn | 0
|  | PDV 25% | kn | 0
|  | SVEUKUPNO S PDV-OM: | kn | 0
PONUDITELJ
(naziv i adresa)

## rekap
TROŠKOVNIK GRAĐEVINSKO - OBRTNIČKIH RADOVA
REKAPITULACIJA GRAĐEVINSKO - OBRTNIČKIH RADOVA
A. | GRAĐEVINSKI RADOVI
A.I. | PRIPREMNI RADOVI ukupno | kn | 0
A.II. | RUŠENJA I DEMONTAŽE ukupno | kn | 0
A.III. | ZIDARSKI RADOVI ukupno | kn | 0
A.IV. | IZOLATERSKI RADOVI ukupno | kn | 0
A. | GRAĐEVINSKI RADOVI UKUPNO : | kn | 0
B. | OBRTNIČKI RADOVI
B.I. | LIMARSKI RADOVI ukupno | kn | 0
B.II. | MONTAŽERSKI RADOVI ukupno | kn | 0
B.III. | FASADNA BRAVARIJA ukupno | kn | 0
B.V. | SOBOSLIKARSKO-LIČILAČKI RADOVI ukupno | kn | 0
B.VI. | BRAVARSKI RADOVI ukupno | kn | 0
B.VII. | KAMENOREZAČKI RADOVI ukupno | kn | 0
B. | OBRTNIČKI RADOVI UKUPNO: | kn | 0
| A+B UKUPNO: | kn | 0

## opći
OPĆI UVJETI
OPĆI OPIS UZ TROŠKOVNIK
1. Arhitektonski projekt obnove i pripadajući troškovnik temelje se na obavljenom uvidu na postojećoj zgradi. Slojevi konstrukcija definirani u postojećoj projektnoj tehničkoj dokumentaciji preuzeti su kao stvarno izvedeni. Nevidljivi slojevi konstrukcija, koji nisu definirani postojećom dokumentacijom, pretpostavljeni su temeljem dosadašnjeg iskustva prema vremenu gradnje zgrade. Prije izvedbe potrebno je izvršiti detaljni uvid na licu mjesta te utvrditi slojeve konstrukcije vizualnim ispitivanjem i otvaranjem konstrukcija koje se rekonstruiraju.
2. Projekt je napravljen na temelju pravila dobrog zanata. Projekt će se u smislu cjelovite obnove adaptirati na zahtjeve korisnika uz poštivanje ispravnog redoslijeda radova.
3. Grafički dio (nacrti), tekstualni dio (opći i tehnički), dijelovi su arhitektonskog projekta, koji zajedno s pripadajućim troškovnikom čine cjelinu arhitektonskog projekta obnove zgrade. Projektom obnove dani su osnovni detalji izvedbe.
4. U fazi izvedbe, zbog činjenice da se radi o obnovi (rekonstrukciji), a ne izgradnji nove zgrade, bit će potrebna dodatna razrada detalja izvedbe u suradnji s izvođačem radova.
5. Također je potrebno napraviti statičku provjeru konstrukcije koja mora biti odobrena od strane inženjera konstrukcije i nadzornog inženjera, ukoliko za to postoji potreba, odnosno ukoliko statičku provjeru konstrukcije zatraži nadzorni inženjer. Odgovarajućim upisom u građevinski dnevnik potrebno je verificirati projektno rješenje ili po potrebi izvršiti korekciju. Izvođač je dužan proučiti sve gore navedene dijelove projekta, te u slučaju nejasnoća ili eventualnih odstupanja od stvarnog stanja na terenu tražiti mišljenje projektanta i nadzornog inženjera. Prije početka radova i izrade ponude izvođač je obavezan kontrolirati na postojećoj zgradi sve potrebne mjere za svoj rad.
6. Preporuka projektanta je izvođenje cjelovitog rješenja obnove zgrade iz sljedećih razloga: 1. tehnički ispravno izvođenje detalja, 2. tehnički ispravan redoslijed izvođenja radova, 3. suzbijanje selektivnih intervencija na pročeljima zgrade, 4. zaštita arhitektonskog djela u smislu estetske i tehničke cjelovitosti oblikovanja, 5. očuvanje i unapređenje bitnih zahtjeva građevine, 6. ušteda sredstava i vremena (u slučaju fazne gradnje pojedini radovi se umnožavaju, kao što su postava skele, limarski radovi i sl.), 7. ostvarivanje tržišnih popusta (cijena pojedinačnog proizvoda manja je što je količina veća), U slučaju nužnosti odstupanja od glavnog projekta prilikom izvođenja radova potrebno je izraditi izmjene i dopune glavnog projekta te ih uskladiti zahtjevima korisnika sukladno pravilima dobrog zanata i inženjerske etike.
7. Za eventualne promjene pojedinih projektnih rješenja u svrhu ekonomičnosti izvedbe, izvođač je dužan o svom trošku izraditi kompletnu izvedbenu dokumentaciju promijenjenog dijela i dati na odobrenje glavnom projektantu i nadzornom inženjeru.
8. Izvođač će se pridržavati svih važećih zakona i propisa i to: Zakona o prostornom uređenju (NN 153/13), Zakona o gradnji (NN 153/13, 20/17), Zakona o građevinskoj inspekciji (NN 153/13), Zakona o zaštiti na radu (NN 71/14, 118/14), Zakona o zaštiti od buke (NN 30/09, 55/13, 153/13), Zakona o zaštiti od požara (NN 92/10), svih pravilnika koji iz tih zakona proizlaze, kao i svih drugih zakona iz područja gradnje, tehničkih propisa, priznatih tehničkih pravila i hrvatskih normi (HRN).
9. Izvođač će prilikom uvođenja u posao preuzeti nekretninu i obavijestiti nadležne službe o otvaranju gradilišta i početku radova. Od tog trenutka pa do primopredaje zgrade, izvođač je odgovoran za stvari i osobe koje se nalaze unutar gradilišta. Od ulaska na gradilište izvođač je obavezan voditi građevinski dnevnik u kojem bilježi opis radnih procesa i građevinsku knjigu u kojoj bilježi i dokumentira mjerenja, sve faze izvršenog posla prema stavkama troškovnika i projektu. Izvođač će na gradilištu čuvati građevnu dozvolu ukoliko je to zakonom određeno, glavni i izvedbeni projekt i dati ih na uvid ovlaštenim inspekcijskim službama.
10. Izvođač će ugraditi projektom predviđen i prema hrvatskim normama atestiran materijal. Sve radove izvesti će od kvalitetnog materijala prema opisu, detaljima, pismenim naređenjima, ali sve u okviru ponuđene jedinične cijene. Svi nekvalitetni radovi imaju se otkloniti i zamijeniti ispravnima, bez bilo kakve odštete od strane investitora.
11. Klasifikacija materijala prema gorivosti određena je normama HRN EN 13501-1 i HRN EN 13501-5, dok se ispitivanja vrše prema hrvatskim normama (HRN) koje se odnose na ispitivanju otpornosti na požar, a koje su navedene Pravilnikom i prema ETAG 004, 03/00, 06/08.
12. Izvođač će prema projektom određenom planu ispitivanja materijala, kontrolirati ugrađeni konstruktivni materijal.
13. Za instalacijske sustave izvođač će, osim atesta o kvaliteti ugrađenih materijala, dati i ateste za instalacijske sustave. Izvođač će naročitu pažnju posvetiti usklađenju građevinskih i instalaterskih nacrta i radova. Ukoliko ustanovi razlike u mjerama, nedostatke ili neusklađenost dužan je o tome pravovremeno obavijestiti nadzornog inženjera.
14. Izvođač je dužan prije narudžbe pojedinih materijala dostaviti projektantu uzorke radi odabira vrste, kvalitete i finalne obrade istih.
15. Pojedine stavke ovog troškovnika investitor i projektant imaju pravo prije početka radova izmijeniti ili dopuniti kroz troškovnik, sheme i detalje koji čine jednu cjelinu, a međusobno se nadopunjuju. Promjene pojedinih stavki ili detalja moguće je samo uz prethodno odobrenje projektanta i/ili nadzornog inženjera.
16. Izvođač je dužan ponuditi sve stavke po opisu troškovnika, a eventualne alternative posebno opisati i izdvojiti. Promjene pojedinih stavki djelomično ili u cijelosti moguće je samo uz prethodno odobrenje projektanta ili nadzornog inženjera.
17. Ukoliko je tekst pojedinih stavki nepotpun ili nejasan, kod nuđenja, izvedbe i obračuna je mjerodavno uputstvo projektanta i proizvođača.
18. Glavni izvođač je u okviru ugovorene cijene dužan izvršiti koordinaciju radova svih kooperanata tako da omogući kontinuirano odvijanje posla i zaštitu već izvedenih radova. Opći uvjeti se odnose i na radove kooperanata, te je zbog toga potrebno da izvođač ugovara radove s kooperantima u smislu ovih općih uvjeta.
19. Sva oštećenja nastala tijekom građenja na vlastitim ili tuđim radovima otkloniti će izvođač o svom trošku.
20. Izvođač će, u okviru ugovorene cijene, osigurati gradilište od djelovanja više sile i krađe.
21. Sav rad i materijal vezan uz organizaciju građevinske proizvodnje: ograde, vrata gradilišta, putevi na gradilištu, uredi, blagovaonice, svlačionice, sanitarije gradilišta, spremišta materijala i alata, telefonski, električni, vodovodni i sl. priključci gradilišta kao i cijena korištenja priključaka uključeni su u ugovorenu cijenu. Na zahtjev i prema dogovoru s naručiteljem moguće je koristiti resurse naručitelja (elektroinstalacije, sanitarije i sl.).
22. Jedinične cijene trebaju uključivati: materijalne troškove, tj. nabavnu cijenu materijala uvećanu za visinu cijene transporta (utovar, prijevoz, istovar i skladištenje na gradilištu). Skladištenje treba provesti na način da materijal bude osiguran od vlaženja i lomova, jer samo neoštećen i kvalitetan materijal smije biti ugrađen. Rad obuhvaća, osim onog opisanog u troškovniku, još i prijenose, prijevoze, dizanje, utovar i istovar materijala, zaštićivanje od štetnih atmosferskih utjecaja, sve pomoćne radove kao: sakupljanje rasutog materijala, održavanje čistoće gradilišta, čišćenje zgrade za vrijeme i nakon gradnje i sl. Skele, podupore, razupore također treba predvidjeti u cijeni. Skele moraju biti izvedene u skladu sa propisima. U cijenu treba uključiti i ispitivanja materijala i sve troškove u vezi sa dobavljanjem potrebnih atesta.
23. Izvođač će čistiti gradilište barem tri puta tokom građenja, a na kraju će izvesti sva fina čišćenja zidova, podova, vrata, prozora, stijena, stakala i dr. što se neće posebno opisivati niti naplaćivati. Obaveza izvođača je odvoz otpada, dok naknadu za zbrinjavanje otpada plaća Naručitelj na temelju ispostavljenih faktura.
24. Izvođač je dužan u ponudbenoj dokumentaciji izraditi vremenski plan (terminski plan, gantogram) aktivnosti na gradilištu i njime odrediti dinamiku financiranja, dobave materijala i opreme i sl.
25. Nakon naplate okončane situacije izvođač će predati zgradu investitoru ili po investitoru određenom korisniku.
26. Izvođač treba osigurati dovoljan broj osoba za ispomoć kod premještanja stvari koje će ometati izvedbu radova. Namještaj će se za vrijeme izvođenja radova seliti na lokacije unutar zgrade koje za to odredi investitor.
27. Obaveza izvođača je da prije preuzimanja prostorije isprazni od namještaja i ostalih stvari, te da ih nakon dovršenog preuzimanja vrati natrag na pozicije na kojima su bili.
28. Izvođač je dužan izvesti pregrade za cca 50 radnih mjesta u kongresnoj dvorani, gdje će privremeno biti smješteni zaposlenici, sve prema dogovoru s naručiteljem.
29. Na dnu svake stavke u stupcu: Napomena izvođač može dati dodatno pojašnjenje stavke, odnosno specificirati drugi materijal od onog koji je raspisan u stavci.

## A.I.pri
TROŠKOVNIK GRAĐEVINSKO OBRTNIČKIH RADOVA
A. GRAĐEVINSKI RADOVI / A.I. PRIPREMNI RADOVI
r.b. | opis stavke | jed. | kol. | jed.cijena | ukupno
A. | GRAĐEVINSKI RADOVI
A.I. | PRIPREMNI RADOVI
OPĆI UVJETI
Pri kalkulaciji ponuda ponuđač treba voditi računa o uvjetu investitora da zgrada za vrijeme radova mora biti u funkciji te da se radovi moraju planirati tako da se omogući boravak u svim dijelovima zgrade uz što manje i kraće poremećaje.
Prethodno predaji ponude izvođač je dužan pregledati lokaciju i zgradu, provjeriti snimak zgrade i okolnog terena, pregledati stanje u zgradi, upoznati se sa stanjem postojećih instalacija, uputiti se u funkciju zgrade kako bi mogao dati realnu cijenu za pripremne i ostale radove. Ukoliko izvođač prethodnim uvidom primijeti da je potrebno izvesti još neke pripremne radove, dužan je iste uvrstiti u cijenu koštanja putem obračuna u faktoru, jer se naknadni pripremni radovi neće posebno priznavati.
Pripremni radovi koje je izvođač dužan izvesti bez posebnog iskaza troškova, a koji ulaze u cijenu zgrade kroz faktor nisu prikazani u posebnim stavkama troškovnika. Ovo se odnosi na izradu plana organizacije gradilišta, organizaciju prilaznih i privremenih puteva, staza, gradilišnih nastambi za radnike, upravu, skladišta, nadstrešnice, te privremene priključke i razvode vodovoda, elektrike, telefona i ostalih instalacija na gradilištu, a za potrebe funkcioniranja gradilišta, zatim čuvarske službe, uređenja skladišta, geodetsko snimanje visina i vanjskog terena, radove na osiguranju gradilišta i radnika, za obeštećenja na gradilištu, kao i štete naknade prema trećim osobama, osiguranje prostorija za nadzornu službu, kao i ostale radove koji po pravilu terete režiju uprave izvođača i koji se ne naplaćuju posebno.
U faktor ulaze i troškovi potrebnih ispitivanja materijala i konstrukcija te ishođenje atesta.
Izvođač je dužan pridržavati se svih propisa javnog prometa. Dozvolu za korištenje javnih prometnih površina izvođač je dužan zatražiti od nadležnih službi, prema svojim potrebama za organizaciju gradilišta i platiti eventualne takse za ishođenje odobrenja za korištenje površina. Ovi troškovi su također u faktoru i ne naplaćuju se posebno.
Izvođač građevinskih radova izvodi sve privremene instalacije vode, struje i ostalih potrebnih instalacija. On je dužan dozvoliti priključak ostalim svojim izvođačima (kooperantima) na te vodove. Utrošak vode i električne energije za jedinicu proizvoda uključuje se u analizu cijena proizvoda prema normativima utroška, a utrošak za potrebe ureda, gradilišta, pranje vozila i strojeva, rasvjetu gradilišta i ostalo uključuje se u faktor gradilišta.
1. | Čišćenje i raščišćavanje
Čišćenje i raščišćavanje terena oko zgrade, a prije početka radova na rušenjima i demontaži. Stavka uključuje sva čišćenja od smeća i otpadnog materijala, kao i ostale nespecificirane radove, zajedno s utovarom, odvozom, istovarom i planiranjem otpadnog materijala na odlagalištu.
Napomena:
| teren oko zgrade | m2 | 400 |  | 0
| UKUPNO: |  |  |  | 0
2. | Priprema gradilišta
Priprema gradilišta koja uključuje zaštitu zgrade na način da tijekom radova ne dođe do oštećenja iste, osiguranje koridora za prolaz korisnika zgrade i njegova zaštita od šute i prašine te osiguranje okoline kojom se sprečava prilaz nezaposlenima tijekom radova. Sav prostor za vrijeme i nakon rušenja i demontaža, te prilikom izvođenja novih konstrukcija zaštititi od vremenskih nepogoda (vlaženja, prokišnjavanja, rashlađivanja) te osigurati i zaštititi od ostalih uvjeta koji bi mogli ometati izvođenje radova vezanih za postojeće instalacije (vodovod, odvodnja, grijanje, ventilacija, elektrika, plin i drugo). Sve radove treba izvoditi sukladno propisanim higijensko tehničkim mjerama zaštite na radu, tj. paziti na rad strojeva i alata, predvidjeti moguća urušavanja te postaviti i održavati zaštitne oplate, ograde i skele, postaviti znakove upozorenja na opasnosti te zaštititi fizičke osobe i zgradu tijekom izvođenja radova.
Stavka obuhvaća pregled, kontrolu mjera i veličina postojećeg stanja građevinske konstrukcije zgrade, pregled postojećeg stanja opreme, instalacija, te utvrđivanje točnih koridora instalacija u objektu i izvan objekta. Pripremne radove je obavezan izvršavati izvođač radova prije nego pristupi izvođenju i za vrijeme izvođenja radova. U pripremne radove uključiti i pregled projektne dokumentacije s pripadajućim troškovnicima, a o svim nejasnoćama ili neusklađenostima pravovremeno izvjestiti investitora i projektanta. Obračun za izvođenje kompletnih pripremnih radove iz opisa stavke, po paušalnoj procjeni.
Napomena:
|  | paušal | 1 |  | 0
| UKUPNO: |  |  |  | 0
| PRIPREMNI RADOVI UKUPNO: |  |  | kn | 0

## A.II.dem
TROŠKOVNIK GRAĐEVINSKO OBRTNIČKIH RADOVA
A. GRAĐEVINSKI RADOVI / A.II. RUŠENJA I DEMONTAŽE
r.b. | opis stavke | jed. | kol. | jed.cijena | ukupno
A.II. | RUŠENJA I DEMONTAŽE
OPĆI UVJETI
Projekt obnove zgrade izrađen je temeljem mogućih izmjera i pretpostavljenih zidnih, stropnih i krovnih slojeva. Dužnost je izvođača da sondiranjem utvrdi stvarni sastav konstrukcija i u slučaju odstupanja sastava upozori nadzornog inženjera i investitora na odstupanje.
Prije početka radova potrebno je konstrukcije u koje ne zadiru radovi zaštititi od mogućeg oštećenja.
Nakon provedenih pripremnih radova, svih potrebnih rasterećenja i potrebnih osiguranja, rušenja na građevini vrše se prema unaprijed utvrđenom redoslijedu dogovorenom s nadzornim inženjerom na način kojim se ne ugrožava stabilnost zgrade, sigurnost radnika i ljudi koji borave u zgradi. Demontaže i rušenja izvode se u pravilu od krova prema podrumu.
Sva rušenja i demontaže konstruktivnih elemenata treba izvršiti pod nadzorom projektanta i statičara. Kod vršenja proboja ili vođenja instalacija u nosivim konstrukcijama zahvat vršiti maksimalno precizno bez narušavanja nosivih svojstava konstrukcije. Prilikom zahvata na nosivim konstrukcijama obavezno je podupiranje. Sva rušenja, probijanja, bušenja i dubljenja treba u pravilu izvoditi ručnim alatom bez upotrebe vibracionih uređaja, s osobitom pažnjom.
Demontažu i ponovnu montažu gromobrana izvođač treba izvoditi prema Tehničkom propisu za sustave zaštite od djelovanja munje na građevinama (NN 87/08, 33/10).
U cijenu radova trebaju biti uključene sve podupore, skele i privremene (zamjenske konstrukcije) koje osiguravaju stabilnost u toku radova, te se zahtjevi za nadoplate radi izvedbe privremenih konstrukcija neće priznavati kao i svi horizontalni i vertikalni prijenosi materijala dobivenih rušenjem i demontažom, odvozom na privremenu gradilišnu deponiju, gradsku planirku ili pohranu elemenata na mjesto po dogovoru s investitorom. To vrijedi i za čišćenje gradilišta i dovođenje javne površine u prvobitno stanje. U cijenu radova je uključeno i sigurno zbrinjavanje opasnih materijala (azbest, freoni). Ukoliko se uklanjaju elementi koji sadrže azbest to se mora učiniti u skladu sa Pravilniku o načinu i postupcima i gospodarenjem otpadom koji sadrži azbest (NN 42/07). Naknadu za zbrinjavanje elemenata koji sadrže azbest snosi Naručitelj na temelju isporučenih faktura.
Demontaža i privremeno deponiranje natpisnih ploča i sl. treba pohraniti na gradilištu ili kod korisnika. Izvođač snosi sve troškove ponovne dobave ili izrade pojedinih elemenata u slučaju oštećenja ili otuđenja sa gradilišta. Demontaža postojećih limenih elemenata, uključujući i prozorske klupčice na pročelju obavezno izvodi limar koji je dužan uzeti mjere i uzorke te snimiti detalje izvedbe, što je uključeno u cijenu stavke. Demontažu i ponovnu montažu postojećih vanjskih jedinica rashladnih uređaja na pročelju izvodi ovlašteni serviser. Demontažu i ponovnu montažu postojećeg gromobrana, strujnih ormarića i sl. na pročelju izvodi ovlaštena osoba. Demontaža vanjskih jedinica rashladnih uređaja, gromobrana, strujnih ormarića i sl. uključuje i njihovu sigurnu pohranu.
Obaveza izvođača je da za vrijeme trajanja radova ukloni sve predmete u interijeru koji ometaju izvedbu, te da ih po dovršetku radova vrati na prvobitnu poziciju.
U slučaju nastalih šteta, radi nepravodobno zaštićene lokacije na kojoj se vrše rušenja i demontaže, sve troškove nastalih šteta snosi izvođač. Izvođač je dužan striktno se držati mjera zaštite na radu.
1. | Demontaža fasadne stijene ST-2-S (2. kat)
Stijena je ukupne dimenzije 24,76m x 1,90m. Stavka uključuje deponiranje na građevinsku deponiju.
Napomena:
|  | kom | 1 |  | 0
| UKUPNO: |  |  |  | 0
2. | Demontaža fasadne stijene ST-2-J (2. kat)
Stijena je ukupne dimenzije 24,76m x 1,90m. Stavka uključuje deponiranje na građevinsku deponiju.
Napomena:
|  | kom | 1 |  | 0
| UKUPNO: |  |  |  | 0
3. | Demontaža fasadne stijene ST-2-I (2. kat)
Stijena je ukupne dimenzije 23,25m x 1,90m. Stavka uključuje deponiranje na građevinsku deponiju.
Napomena:
|  | kom | 1 |  | 0
| UKUPNO: |  |  |  | 0
4. | Demontaža fasadne stijene ST-2-Z (2. kat)
Stijena je ukupne dimenzije 23,25m x 1,90m. Stavka uključuje deponiranje na građevinsku deponiju.
Napomena:
|  | kom | 1 |  | 0
| UKUPNO: |  |  |  | 0
5. | Demontaža fasadne stijene ST-3-10-S (3. do 10. kat)
Stijena je ukupne dimenzije 30,05m x 30,50m. Stavka uključuje deponiranje na građevinsku deponiju.
Napomena:
|  | kom | 1 |  | 0
| UKUPNO: |  |  |  | 0
6. | Demontaža fasadne stijene ST-3-10-J (3. do 10. kat)
Stijena je ukupne dimenzije 30,05m x 30,50m. Stavka uključuje deponiranje na građevinsku deponiju.
Napomena:
|  | kom | 1 |  | 0
| UKUPNO: |  |  |  | 0
7. | Demontaža fasadne stijene ST-3-10-I (3. do 10. kat)
Stijena je ukupne dimenzije 0,30m x 30,11m. Stavka uključuje deponiranje na građevinsku deponiju.
Napomena:
|  | kom | 16 |  | 0
| UKUPNO: |  |  |  | 0
8. | Demontaža fasadne stijene ST-3-10-Z (3. do 10. kat)
Stijena je ukupne dimenzije 0,30m x 30,11m. Stavka uključuje deponiranje na građevinsku deponiju.
Napomena:
|  | kom | 16 |  | 0
| UKUPNO: |  |  |  | 0
9. | Demontaža fasadne stijene ST-11-S (11. kat)
Stijena je ukupne dimenzije 16,05m x 3,30m. Stavka uključuje deponiranje na građevinsku deponiju.
Napomena:
|  | kom | 1 |  | 0
| UKUPNO: |  |  |  | 0
10. | Demontaža fasadne stijene ST-11-J (11. kat)
Stijena je ukupne dimenzije 16,05m x 3,30m. Stavka uključuje deponiranje na građevinsku deponiju.
Napomena:
|  | kom | 1 |  | 0
| UKUPNO: |  |  |  | 0
11. | Demontaža fasadne stijene ST-11-I (11. kat)
Stijena je ukupne dimenzije 14,65m x 3,30m. Stavka uključuje deponiranje na građevinsku deponiju.
Napomena:
|  | kom | 1 |  | 0
| UKUPNO: |  |  |  | 0
12. | Demontaža fasadne stijene ST-11-Z (11. kat)
Stijena je ukupne dimenzije 14,65m x 3,30m. Stavka uključuje deponiranje na građevinsku deponiju.
Napomena:
|  | kom | 1 |  | 0
| UKUPNO: |  |  |  | 0
13. | Demontaža postojećeg i montaža novog gromobrana
Demontaža postojeće i montaža nove gromobranske instalacije na ravnom krovu iznad 11. kata, koja nakon rekonstrukcije mora zadovoljavati propise koje je zadovoljavala i prije rekonstrukcije uz izdavanje atesta. U cijenu je uključen vertikalni i horizontalni prijenos i zbrinjavanje na gradilištu.
Napomena:
|  | paušal | 1 |  | 0
| UKUPNO: |  |  |  | 0
14. | Demontaža i ponovna montaža elemenata na pročelju
Demontaža i privremeno uklanjanje postojećih kablova, sigurnosnih kamera, i sl. na vanjskim zidovima i krovu. Sve demontirane elemente potrebno je sigurno pohraniti na gradilištu. Nakon rekonstrukcije, upotrebljive demontirane elemente potrebno je ponovno montirati, a neupotrebljive dijelove odvesti na deponij ili predati Naručitelju. U stavku je uključeno otpajanje i ponovno spajanje svih vodova, uzemljenja i sl.
Napomena:
|  | paušal | 1 |  | 0
| UKUPNO: |  |  |  | 0
15. | Demontaža podgleda od vlaknocementnih ploča
Demontaža postojećih podgleda konzola od vlaknocementnih ploča iznad 2. kata. Vlaknocementne ploče sadrže azbest, te ih je potrebno ukloniti sukladno Pravilniku o načinu i postupcima i gospodarenjem otpadom koji sadrži azbest (NN 42/07).
Stavka uključuje demontažu te odvoz materijala na građevinsku deponiju.
Napomena:
|  | m2 | 320 |  | 0
| UKUPNO: |  |  |  | 0
16. | Demontaža spuštenih stropova
Demontaža spuštenih stropova od gips-cementnih ploča u interijeru, na mjestima uz fasadne staklene stijene koje se obnavljaju.
Podgledi se demontiraju po obodu svih etaža, cca 100 cm od ruba fasade. Stavka uključuje pažljivu demontažu, sortiranje materijala na deponiju, te ponovnu montažu nakon izvedbe fasade. Stavka uključuje skraćivanje ploča za cca 10 cm uz istočno i zapadno pročelje 3. do 10. kat (zbog izvedbe nove toplinske izolacije s unutrašnje strane zida).
Napomena:
| spušteni strop iznad 2. kata | m2 | 96 |  | 0
| spušteni strop 3. do 10. kat | m2 | 950 |  | 0
| skraćivanje ploča 3. do 10. kat (istočno i zapadno pročelje) | m' | 470 |  | 0
| UKUPNO: |  |  |  | 0
17. | Demontaža drvenih kutija
Demontaža drvenih kutija uz parapete fasadnih stijena koje se obnavljaju.
Stavka uključuje pažljivu demontažu, sortiranje materijala na deponiju, te ponovnu montažu nakon izvedbe fasade.
Napomena:
| drvene kutije na 2. katu dim. cca 25-38x52 cm | m' | 96 |  | 0
| drvene kutije 3. do 10. kat dim. cca 20x30 cm | m' | 480 |  | 0
| UKUPNO: |  |  |  | 0
18. | Drvene obloge u interijerima
Demontaža i ponovna montaža drvenih obloga u interijerima 3. do 10. kata uz istočno i zapadno pročelje, radi izvedbe nove toplinske izolacije s unutrašnje strane fasadnog zida.
Stavka uključuje pažljivu demontažu, sortiranje materijala na deponiju, te ponovnu montažu nakon izvedbe izolacije. Stavka uključuje demontažu postojeće podkonstrukcije od drvenih letvi, te montažu nove drvene podkonstrukcije.
Stavka uključuje rezanje obloge na mjestima gdje se obloga spaja s pregradnim zidovima u interijeru (rezanje u širini zida).
Napomena:
| drvena obloga dim. 143x301 cm | kom | 192 |  | 0
| drvena obloga dim. 120x301 cm | kom | 24 |  | 0
| UKUPNO: |  |  |  | 0
19. | Demontaža i ponovna montaža ventilokonvektora
Demontaža i ponovna montaža ventilokonvektora uz istočno i zapadno pročelje u interijerima 3. do 10 kata. Ventilokonvektori se postavljaju na novu poziciju koja je za 10 cm pomaknuta prema interijeru u odnosu na staru poziciju (nakon izvedbe toplinske izolacije s unutrašnje strane zida, te ponovne montaže drvene obloge). Demontažu i ponovnu montažu ventilokonvektora izvodi za to ovlaštena osoba.
Napomena:
| UKUPNO: | kom | 35 |  | 0
20. | Demontaža i ponovna montaža ventilokonvektora
Demontaža i ponovna montaža ventilokonvektora nakon izvedbe novog ostakljenog pročelja. Demontažu i ponovnu montažu ventilokonvektora izvodi za to ovlaštena osoba.
Napomena:
| UKUPNO: | kom | 145 |  | 0
21. | Demontaža zaštita od sunca
Demontaža zaštita od sunca uz fasadne staklene stijene koje se obnavljaju. Zaštita od sunca su pretežno žaluzine, odnosno trakaste zavjese.
Količinom je iskazana ukupna dužina ostakljenog pročelja. Stvarna količina se utvrđuje izmjerom na licu mjesta i upisom u građevinsku knjigu.
Napomena:
| zaštite od sunca - 2. do 10. kat | m' | 653 |  | 0
| UKUPNO: |  |  |  | 0
22. | Demontaža fasadne stijene ST-1-S (razizemlje)
Stijena je ukupne dimenzije 66,25m x 1,05m + 22,00m x 3,10m. Stavka uključuje deponiranje na građevinsku deponiju.
Napomena:
|  | kom | 1 |  | 0
| UKUPNO: |  |  |  | 0
23. | Demontaža fasadne stijene ST-1-J (razizemlje)
Stijena je ukupne dimenzije 4,03m x 3,10m + 3,95m x 2,35m + 1,05m x 3,10m + 45,95m x 2,35m + 12,05m x 3,10m + 21,22m x 1,05m. Stavka uključuje deponiranje na građevinsku deponiju.
Napomena:
|  | kom | 1 |  | 0
| UKUPNO: |  |  |  | 0
24. | Demontaža fasadne stijene ST-1-I (razizemlje)
Stijena je ukupne dimenzije 5,65m x 1,05m + 11,95m x 3,10m + 2,40m x 1,05m + 1,10m x 3,10m + 2,15m x 1,05m. Stavka uključuje deponiranje na građevinsku deponiju.
Napomena:
|  | kom | 1 |  | 0
| UKUPNO: |  |  |  | 0
25. | Demontaža fasadne stijene ST-1-Z (razizemlje)
Stijena je ukupne dimenzije 3,03m x 3,10m + 23,67m x 1,05m + 3,03m x 3,10m. Stavka uključuje deponiranje na građevinsku deponiju.
Napomena:
|  | kom | 1 |  | 0
| UKUPNO: |  |  |  | 0
26. | Demontaža fasadne stijene ST-0-1-S (prizemlje i 1. kat)
Stijena je ukupne dimenzije 88,24m x 6,94m. Stavka uključuje deponiranje na građevinsku deponiju.
Napomena:
|  | kom | 1 |  | 0
| UKUPNO: |  |  |  | 0
27. | Demontaža fasadne stijene ST-0-1-J (prizemlje i 1. kat)
Stijena je ukupne dimenzije 88,24m x 6,94m. Stavka uključuje deponiranje na građevinsku deponiju.
Napomena:
|  | kom | 1 |  | 0
| UKUPNO: |  |  |  | 0
28. | Demontaža fasadne stijene ST-0-1-I (prizemlje i 1. kat)
Stijena je ukupne dimenzije 23,25m x 6,94m. Stavka uključuje deponiranje na građevinsku deponiju.
Napomena:
|  | kom | 1 |  | 0
| UKUPNO: |  |  |  | 0
29. | Demontaža fasadne stijene ST-0-1-Z (prizemlje i 1. kat)
Stijena je ukupne dimenzije 3,23m x 6,94m + 23,25m x 6,94m + 3,23m x 6,94m. Stavka uključuje deponiranje na građevinsku deponiju.
Napomena:
|  | kom | 1 |  | 0
| UKUPNO: |  |  |  | 0
30. | Demontaža podgleda od vlaknocementnih ploča
Demontaža postojećih podgleda konzola od vlaknocementnih ploča iznad razizemlja i 1. kata. Vlaknocementne ploče sadrže azbest, te ih je potrebno ukloniti sukladno Pravilniku o načinu i postupcima i gospodarenjem otpadom koji sadrži azbest (NN 42/07).
Stavka uključuje demontažu te odvoz materijala na građevinsku deponiju.
Napomena:
| podgled iznad razizemlja | m2 | 905 |  | 0
| podgled iznad 1. kata | m2 | 830 |  | 0
| UKUPNO: |  |  |  | 0
31. | Demontaža spuštenih stropova
Demontaža spuštenih stropova od gips-cementnih ploča u interijeru, na mjestima uz fasadne staklene stijene koje se obnavljaju.
Podgledi se demontiraju po obodu svih etaža, cca 100 cm od ruba fasade. Stavka uključuje pažljivu demontažu, sortiranje materijala na deponiju, te ponovnu montažu nakon izvedbe fasade.
Napomena:
| spušteni strop iznad razizemlja | m2 | 252 |  | 0
| spušteni strop iznad prizemlja | m2 | 163 |  | 0
| spušteni strop iznad 1. kata | m2 | 252 |  | 0
| UKUPNO: |  |  |  | 0
32. | Demontaža zaštita od sunca
Demontaža zaštita od sunca uz fasadne staklene stijene koje se obnavljaju. Zaštita od sunca su pretežno žaluzine, odnosno trakaste zavjese.
Količinom je iskazana ukupna dužina ostakljenog pročelja. Stvarna količina se utvrđuje izmjerom na licu mjesta i upisom u građevinsku knjigu.
Napomena:
| zaštite od sunca - razizemlje | m' | 252 |  | 0
| zaštite od sunca - prizemlje | m' | 163 |  | 0
| zaštite od sunca - 1. kat | m' | 252 |  | 0
| UKUPNO: |  |  |  | 0
33. | Demontaža kamenih klupčica na armiranobetonskim ogradama (prizemlje)
Demontaža kamenih klupčica na armiranobetonskim ogradama. Klupčice su dimenzija 15,0 x 2,0 cm.
Stavka uključuje pažljivu demontažu te odvoz materijala na građevinsku deponiju.
Napomena:
|  | m' | 280 |  | 0
| UKUPNO: |  |  |  | 0
34. | Demontaža i ponovna montaža ventilokonvektora
Demontaža i ponovna montaža ventilokonvektora nakon izvedbe novog ostakljenog pročelja. Demontažu i ponovnu montažu ventilokonvektora izvodi za to ovlaštena osoba.
Napomena:
| UKUPNO: | kom | 270 |  | 0
A.II. | RUŠENJA I DEMONTAŽE UKUPNO: |  |  | kn | 0

## A.III.zidarski
TROŠKOVNIK GRAĐEVINSKO OBRTNIČKIH RADOVA
A. GRAĐEVINSKI RADOVI / A.III. ZIDARSKI RADOVI
r.b. | opis stavke | jed. | kol. | jed.cijena | ukupno
A.III. | ZIDARSKI RADOVI
OPĆI UVJETI
Opći uvjeti su sastavni dio svake pojedine stavke. Sve što je navedeno u njima, a nije u pojedinačnom opisu stavke smatra se uključenim u jediničnu cijenu.
Sve radove izvođač mora izvoditi prema troškovniku i glavnom projektu, solidno i stručno, prema pravilima dobrog zanata, Pravilniku o ocjenjivanju sukladnosti, ispravama o sukladnosti i označavanju građevinskih proizvoda (NN 103/08, 147/09, 87/10, 129/11), Pravilniku o tehničkim mjerama i uvjetima za završne radove u zgradarstvu (Sl.list br. 21/90), Tehničkom propisu za zidane konstrukcije (NN 01/07), Tehničkom propisu o racionalnoj upotrebi energije i toplinskoj zaštiti u zgradama (NN 128/15) sa pripadajućim normama, Tehničkom propisu o građevnim proizvodima (NN 33/10, 87/10, 146/10, 81/11, 100/11, 130/12, 81/13), te svim ostalim hrvatskim i europskim tehničkim propisima i normama i priznatim tehničkim pravilima, a osobito:
EN 1015-7, zapreminska masa i poroznost svježeg morta EN 1015-3, konzistencija svježeg morta EN 1015-11, tlačna i savojna vlačna čvrstoča morta EN 771-1, EN 772-1, EN 7723, EN 772-13, EN 772-16, HRN EN 14063-1:2008, tlačna čvrstoća opeke, na mjestu primjene oblikovani proizvodi od lakoagregatne eksp. gline
HRN B.C1.030, B.C8.030, građevinski gips HRN B.C1.020, B.C8.030, građevinsko vapno HRN B.C8.015,022 – 026, cement HRN B.C8.011, portland cement HRN B.C8.030, pijesak HRN U.M2.010, U.M2.012, mortovi HRN U.F2.010, tehički normativi za izvođenje fasaderskih radova
HRN EN 1008, HRN EN 13139;2003+AC;2006, voda i pijesak HRN EN 197-1:2003, cement HRN EN 459-1:2001, vapno
Svi upotrebljeni materijali za izvedbu zidarskih radova moraju odgovarati gore spomenutim standardima i HRN-u. Posebno se skreće pažnja da izvođač mora prije izvedbe izvršiti pregled podloge te prodora u zidu prema nacrtu u prisutnosti nadzornog inženjera, voditi računa o uzidavanju pojedinih građ. elemenata, te upisati napomenu u građevinski dnevnik, kako ne bi kasnije došlo do naknadnih radova. Navedene radnje uključene su u jediničnu cijenu.
Prije uporabe određenih materijala treba predočiti nadzornom inženjeru atest o kakvoći i kvaliteti materijala. Ukoliko ne postoje adekvatni standardi za materijale koji se ugrađuju, obavezno je pribaviti odgovarajući atest kao dokaz kvalitete. Izvoditelj radova mora tijekom izvođenja radova stalno obavljati kontrolu kakvoće rada.
Izvoditelj je dužan osigurati i zaštititi sve dijelove građevine na kojima se izvode radovi, radi sprečavanja oštećenja tijekom izvedbe. Pojava svih oštećenja na dijelovima na kojima se ne izvode radovi ili koji su nastupili nepažnjom izvoditelja isti je dužan otkloniti o vlastitom trošku. Naročitu pažnju treba posvetiti zaštiti prozorskih stakala koje treba zaštititi PVC građevinskom folijom. Ta zaštita ulazi u jediničnu cijenu izvedbe pročelja zgrade.
Sav rad, sve komunikacije i sav transport vrši se isključivo sa vanjske strane građevine, tj. preko skele. Zidarsko-fasaderski radovi se izvode na dobro očišćenoj i otprašenoj površini zida te ih treba izvoditi samo u povoljnim vremenskim uvjetima, uz odgovarajuće osiguranje i zaštitu svježe ožbukanih površina od štetnog utjecaja djelovanja sunca i oborina. Sve detalje izvedbe na pročelju potrebno je dogovoriti i na njih ishoditi suglasnost nadzornog inženjera, a prije pristupanja izvedbi radova. Obračun svih radova vršiti se kako je to naznačeno u opisu stavke.
Žbukati tek kada se zidovi osuše i slegne zgrada. Ne smije se žbukati kad postoji opasnost od smrzavanja ili ekstremno visokih temperatura 30° ili više. Zidovi moraju biti prije žbukanja čisti, a fuge udubljene, da se žbuka može dobro primiti. Prije žbukanja dobro je da se zidovi navlaže, a osobito kod cementnog morta. Ukoliko na zidovima izbija salitra – treba ih četkom očistiti i oprati rastvorom solne kiseline u vodi (omjer 1:10) o trošku izvođača i dodavati sredstvo protiv izbijanja salitre u mort.
Prva faza žbukanja je bacanje grubog šprica (oštri pijesak, cement, voda) i to zidarskom žlicom, a ne tavom. Na grubi špric bacati grubu žbuku kojom se definira ravnina žbukane plohe. Fina žbuka služi samo za zaglađivanje površina. Treba je izraditi tako da površine budu posve ravne i glatke, a uglovi i bridovi, te spojevi zida i stropa izvedeni oštro ukoliko u troškovniku nije drugačije označeno. Rabiciranje žbuke izvodi se pomoću tekstilno staklene mrežice otporne na alkalije ili sitno pletene mreže od nehrđajućeg čelika.
Kod obrade fasade plemenitom žbukom bila to šerana ili prskana (hirofa), žbuka mora biti kvalitetna, tvorničke izvedbe u izabranoj boji i kvaliteti. Kod izrade fasadnih žbuka raditi prema uputstvu proizvođača. Grebana se žbuka zove i šerana, a prskana hirofa.
Mort za žbukanja mora odgovarati HRN U.M2.012. Prije žbukanja sve zidne površine potrebno je očistiti i pošpricati rijetkim cementnim mortom u omjeru 1:1. Završne plohe zida moraju biti ravne, fine i jednolično zaglađene. Mort treba biti miješan u omjerima materijala kako je određeno projektom morta, a koji je dužan dostaviti izvođač. Navedenim projektom se mora postići projektirana marka morta. Sav pribor koji se koristi pri mješanju i transportu se treba održavati čistim. Nakon što se mort izvadi iz mješalice ne smije mu se dodavati nikakav materijal. Mort mora biti upotrebljen prije nego počne vezivanje. Mort mora imati plastičnu konzistenciju određenu normama za mort. Unaprijed pripremljeni mort treba rabiti u skladu s uputama proizvođača i prije kraja roka uporabe deklariranog od proizvođača.
Prilikom izrade fasadnih skela potrebno se je pridržavati propisa zaštite na radu po pitanjima radnih ploha, zaštitnih ograda i prilaza. Materijal za izradu skela mora biti potpuno ispravan. Odgovorna osoba dužna je izvršiti pregled materijala prije ugradnje. Skele moraju biti izvedene po mjerama i na način označen u statičkom računu i nacrtima za skele. Izvedene skele moraju biti sposobne podnijeti predviđeno opterećenje i moraju biti stabilne.
Izvođač će pristupiti izvedbi završnih zidarskih radova tek nakon što projektant potpisom potvrdi tehnološku razradu svih detalja.
Jedinična cijena uključuje sve pripremne i završne radove, tehnološku razradu svih detalja, postavu i skidanje radne skele, sve posredne i neposredne troškove za rad, materijal, alat i građevinske, ispiranje i otprašivanje površine zida, sav otežani rad na izvedbi, zaštitu izvedenog dijela pročelja, zaštitu PVC građ. folijom prozorskih stakala, sav potrebni horizontalni i vertikalni prijevoz kao i prijevoz do gradilišta, čišćenje tokom rada, odvoz i zbrinjavanje smeća, završno čišćenje prije primopredaje radova, nadoknadu eventualne štete nastale iz nepažnje na svojim ili tuđim radovima, usklađenje organizacije rada s operativnim planom, primjenu svih mjera zaštite na radu.
1. | Popravci armiranobetonskih zidova
Sanacija fasadnih armiranobetonskih površina na etažama 2. - 11. kata.
Temeljito ispitati sve površine, te odstraniti sve eventualno slabodržeće dijelove do čvrste i nosive podloge. Odstraniti postojeći brtveni materijal sa spojevima panela. Cijelu površinu pročelja temeljito otprašiti i oprati vodom pod tlakom (mini-wash-em). Vidljivu armaturu prethodno temeljito očistiti, te nakon provedenog pranja cijele fasadne površine i sušenja zaštiti antikorozivnim premazom ili polimer-cementnim premazom kao BETONPROTEKT MONOELASTIKOM ili jednakovrijednim proizvodom. Kriteriji mjerodavni za ocjenu jednakovrijednosti proizvoda:
- Paropropusnost (HRN EN ISO 7783-1, HRN EN ISO 7783-2) - sd vrijednost < 5 m, razred I propusan na vodenu paru)
- čvrstoća prionjivosti (HRN EN 1542)  0,8 N/mm2
- vodonepropusnost
- veličina zrna do 0,63 mm
Krpanja zaštitnog sloja betona izvesti reparaturnim mortom kao REPARATRUNI MORT R4 250, ili jednakovrijednim proizvodom (kriteriji mjerodavni za ocjenu jednakovrijednosti proizvoda: brzi razvoj čvrstoće, otpornost na sulfate, Razred R4) ili varijantno kao REPARATRUNI MORT G ili jednakovrijednim proizvodom (kriteriji mjerodavni za ocjenu jednakovrijednosti proizvoda: tlačna čvrstoćaa nakon 28 dana(HRN EN 1015-11) > 25 MPa (razred R3), čvrstoća prionjivosti (HRN EN 1542) ≥ 2,0 MPa (razred R4) , veličina zrna do 1,25 mm, Koeficijent paropropusnosti, ƞ (HRN EN 1015-19 ) ≤100), uz prethodno vlaženje podloge vodom ili impregniranje vodom razrijeđenim grundom kao UNIVERZALKONCENTRAT GRUND ili jednakovrijedni proizvod (kriteriji mjerodavni za ocjenu jednakovrijednosti: gustoća 1,000 – 1,050 g/ml, pH vrijednost 8,5 – 9,5).
REPARATURNI MORT R4 250 nanositi u sloju debljine do 4 cm. REPARATURNI MORT G nanositi u sloju debljine do najviše 15 mm. Po potrebi REPARATURNI MORT G nanositi u dva ili više slojeva. Naneseni sloj zagladiti metalnim gleterom. Nakon djelomičnog vezivanja, u relativno svježi sloj površinski utisnuti drvenu letvicu odgovarajuće širine i strukture, u skladu sa postojećom.
Vizualnim pregledom površina utvrđena je okvirna površina obuhvaćena oštećenjima od cca 20 %.
Nakon provedene sanacije krpanjima i potrebnog perioda vezivanja korištenih materijala cijelu površinu pročelja potrebno je zaštititi premazom za zaštitu AB površina, kao TERAPOKS GRUNDOM ili jednakovrijednim proizvodom, dvokratnim nanosom. Kriteriji mjerodavni za ocjenu jednakovrijednost proizovoda:
- Paropropusnost (HRN EN ISO 7783-2) - sd vrijednost < 5m, razred I propusan za vodenu paru
- Vlačna čvrstoća prionjivosti (HRN EN 1542)  ≥ 1,5 N/mm2
- Propusnost na kloride (C): 686,7 (vrlo visoka otpornost na prolaz klorida)
Kako bi završni premaz mogao u manjoj mjeri utjecati na „boju” površine AB panela potrebno je napraviti dodatnu zaštitu i hidrofobiranje AB panela sredstvom za impregniranje betona kao BETOSIL ili jednakovrijedni proizvod. Kriteriji mjerodavni za ocjenu jednakovrijednosti proizvoda:
- gustoća ≈ 1,000g/ml
- brzo upijanje u podlogu i postizanje vodoodbojnosti
Obzirom na specifičnost boje i teksture natur završne obrade AB fasadnih panela, kao i činjenicu da je objekt, kao spomenik arhitekture, pod zaštitom nadležnog Gradskog zavoda, potrebna je izrada probne površine sanacije jednog panela, kojeg trebaju odobriti predstavnik GZZZSKP i projektant.
U jediničnu cijenu je uključena skela, platforma, bina ili sl., ovisno o tehnologiji izvedbe.
Obračun po m2 površine.
Napomena:
| površina na kojoj se izvodi sanacija krpanjima (10% površine na zapadnom, 20% na istočnom pročelju te 20% na sjevernom i južnom pročelju) | m2 | 263 |  | 0
| površina na kojoj se izvodi završni premaz (sveukupna površina na istočnom, zapadnom, sjevernom i južnom pročelju) | m2 | 1715 |  | 0
| UKUPNO: |  |  |  | 0
2. | Sanacija podgleda stubišta u interijeru (toranj)
Sanacija podgleda armiranobetonskog glavnog stubišta u tornju. Saniraju se oštećeni dijelovi, u dogovoru s predstavnikom GZZZSKP. U cijenu radova uključena postava potrebne radne skele te čiščenje i zaštita ostalih dijelova objekta. Količinom je iskazano 20% ukupne površine podgleda stubišta. Obračun se vrši prema stvarno izvedenim količinama.
Napomena:
|  | m2 | 80 |  | 0
| UKUPNO: |  |  |  | 0
3. | Popravci armiranobetonskih zidova
Sanacija fasadnih armiranobetonskih površina na etažama razizemlja, prizemlja i 1. kata.
Temeljito ispitati sve površine, te odstraniti sve eventualno slabodržeće dijelove do čvrste i nosive podloge. Odstraniti postojeći brtveni materijal sa spojevima panela. Cijelu površinu pročelja temeljito otprašiti i oprati vodom pod tlakom (mini-wash-em). Vidljivu armaturu prethodno temeljito očistiti, te nakon provedenog pranja cijele fasadne površine i sušenja zaštiti antikorozivnim premazom ili polimer-cementnim premazom kao BETONPROTEKT MONOELASTIKOM ili jednakovrijednim proizvodom. Kriteriji mjerodavni za ocjenu jednakovrijednosti proizvoda:
- Paropropusnost (HRN EN ISO 7783-1, HRN EN ISO 7783-2) - sd vrijednost < 5 m, razred I propusan na vodenu paru)
- čvrstoća prionjivosti (HRN EN 1542)  0,8 N/mm2
- vodonepropusnost
- veličina zrna do 0,63 mm
Krpanja zaštitnog sloja betona izvesti reparaturnim mortom kao REPARATRUNI MORT R4 250, ili jednakovrijednim proizvodom (kriteriji mjerodavni za ocjenu jednakovrijednosti proizvoda: brzi razvoj čvrstoće, otpornost na sulfate, Razred R4) ili varijantno kao REPARATRUNI MORT G ili jednakovrijednim proizvodom (kriteriji mjerodavni za ocjenu jednakovrijednosti proizvoda: tlačna čvrstoćaa nakon 28 dana(HRN EN 1015-11) > 25 MPa (razred R3), čvrstoća prionjivosti (HRN EN 1542) ≥ 2,0 MPa (razred R4) , veličina zrna do 1,25 mm, Koeficijent paropropusnosti, ƞ(HRN EN 1015-19 ) ≤100), uz prethodno vlaženje podloge vodom ili impregniranje vodom razrijeđenim grundom kao UNIVERZALKONCENTRAT GRUND ili jednakovrijedni proizvod (kriteriji mjerodavni za ocjenu jednakovrijednosti: gustoća 1,000 – 1,050 g/ml, pH vrijednost 8,5 – 9,5).
REPARATURNI MORT R4 250 nanositi u sloju debljine do 4 cm. REPARATURNI MORT G nanositi u sloju debljine do najviše 15 mm. Po potrebi REPARATURNI MORT G nanositi u dva ili više slojeva. Naneseni sloj zagladiti metalnim gleterom. Nakon djelomičnog vezivanja, u relativno svježi sloj površinski utisnuti drvenu letvicu odgovarajuće širine i strukture, u skladu sa postojećom.
Vizualnim pregledom površina utvrđena je okvirna površina obuhvaćena oštećenjima od cca 20 %.
Nakon provedene sanacije krpanjima i potrebnog perioda vezivanja korištenih materijala cijelu površinu pročelja potrebno je zaštititi premazom za zaštitu AB površina, kao TERAPOKS GRUNDOM ili jednakovrijednim proizvodom, dvokratnim nanosom. Kriteriji mjerodavni za ocjenu jednakovrijednost proizovoda:
- Paropropusnost (HRN EN ISO 7783-2) - sd vrijednost < 5m, razred I propusan za vodenu paru
- Vlačna čvrstoća prionjivosti (HRN EN 1542)  ≥ 1,5 N/mm2
- Propusnost na kloride (C): 686,7 (vrlo visoka otpornost na prolaz klorida)
Kako bi završni premaz mogao u manjoj mjeri utjecati na „boju” površine AB panela potrebno je napraviti dodatnu zaštitu i hidrofobiranje AB panela sredstvom za impregniranje betona kao BETOSIL ili jednakovrijedni proizvod. Kriteriji mjerodavni za ocjenu jednakovrijednosti proizvoda:
- gustoća ≈ 1,000g/ml
- brzo upijanje u podlogu i postizanje vodoodbojnosti
Obzirom na specifičnost boje i teksture natur završne obrade AB fasadnih panela, kao i činjenicu da je objekt, kao spomenik arhitekture, pod zaštitom nadležnog Gradskog zavoda, potrebna je izrada probne površine sanacije jednog panela, kojeg trebaju odobriti predstavnik GZZZSKP i projektant.
U jediničnu cijenu je uključena skela, platforma, bina ili sl., ovisno o tehnologiji izvedbe.
Obračun po m2 površine.
Napomena:
| površina na kojoj se izvodi sanacija krpanjima (20% površine) | m2 | 248 |  | 0
| površina na kojoj se izvodi završni premaz (sveukupna površina) | m2 | 1240 |  | 0
| UKUPNO: |  |  |  | 0
A.III. | ZIDARSKI RADOVI UKUPNO: |  |  | kn | 0

## A.IV.izo
TROŠKOVNIK GRAĐEVINSKO ZANATSKIH RADOVA
A. GRAĐEVINSKI RADOVI / A.IV. IZOLATERSKI RADOVI
r.b. | opis stavke | jed. | kol. | jed.cijena | ukupno
A.IV. | IZOLATERSKI RADOVI
OPĆI UVJETI
Sve radove izvođač mora izvoditi prema troškovniku i izvedbenoj dokumentaciji, solidno i stručno, prema pravilima dobrog zanata, Pravilniku o ocjenjivanju sukladnosti, ispravama o sukladnosti i označavanju građevinskih proizvoda (NN 103/08, 147/09, 87/10, 129/11), Pravilniku o tehničkim mjerama i uvjetima za završne radove u zgradarstvu (Sl.list br. 21/90), Tehničkom propisu o racionalnoj upotrebi energije i toplinskoj zaštiti u zgradama (NN 128/15) sa pripadajućim normama, Tehničkom propisu o građevnim proizvodima (NN 33/10, 87/10, 146/10, 81/11, 100/11, 130/12, 81/13) i Tehničkim uvjetima za projektiranje i građenje zgrada - Akustika u građevinarstvu (HRN U.J6.201/89), te svim ostalim tehničkim propisima, priznatim tehničkim pravilima i HR normama.
Izvođač radova mora za sve materijale koje će upotrijebiti za izvedbu izolacije pribaviti odgovarajuće ateste ne starije od 6 mjeseci i dostaviti ih nadzornom inženjeru na uvid. Hidroizolaciju, toplinsku ili zvučnu izolaciju treba izvoditi točno prema specifikaciji radova, uputama, preporukama proizvođača, kao i prema tehničkim uvjetima izvođenja.
Površine na koje se polaže izolacija trebaju biti posve ravne, očišćene od prašine ili drugih nečistoća, dovoljno glatke da izolacija dobro prione uz podlogu. Toplinsku ili zvučnu izolaciju potrebno je izvesti kontinuirano bez fuga kako bi se spriječili toplinski ili zvučni mostovi. Horizontalna ili vertikalna izolacija podova ili zidova treba prilegnuti uz površinu ravno, bez nabora ili mjehura. Sve spojeve PE ili PVC traka ili folija treba spajati samoljepivom trakom širine min 4 cm ili po detalju izolacije. U cijenu također treba uključiti obradu slojeva izolacije i izvedbu holkera oko raznih prodora kroz slojeve izolacije (instalacije), kao i ugradnje završnih profila, putz lajsni i sl.
U sklopu slojeva izolacije uz sve bočne vertikalne ili kose plohe treba obavezno izvesti holkere, visine min 15 cm bez posebne naplate. Tako izveden prelazni detalj sa svim slojevima izolacije treba završno zaštititi. Ukoliko nije posebno predviđen detalj holker treba izvesti cem. mortom 1:1 M-10 d= 3-4-cm po HRN – u U.M2.010, armiran pocinč. rabic. mrežicom, dilatiran svaka 2 cm ili po detalju izvedbe izolacije. Nakon izvedbe svakog sloja izolacije nadzorni organ treba izvršiti pregled, a tek nakon pozitivnog mišljenja i upisa u građevinski dnevnik može se nastaviti sa radom.
Skladištenje materijala na gradilištu mora biti stručno kako bi se isključila bilo kakva mogućnost propadanja. Nepravilno i nekvalitetno izvedene radove izvođač mora na svoj trošak ukloniti i izvesti pravilno.
Izvođač će pristupiti izvedbi tek nakon što projektant potpisom potvrdi tehnološku razradu svih detalja. Izrada rješenja neće se posebno naplatiti već predstavlja trošak i obavezu izvođača. Izvođač može predložiti druge proizvode za izolaciju od onih opisanih troškovnikom uz uvjet istih svojstava i kvalitete. Izvođač je dužan sve izvoditi prema uputama proizvođača, isporučitelja materijala te ovjerenih detalja.
Obračun se vrši po m² gotove površine. U cijenu stavke uključena je tehnološka razrada svih detalja, priprema podloga, čišćenje zaprljanih podloga vodom pod tlakom i sredstvima / impregnacijama koja propisuje proizvođač, dobava i ugradnja svih opisanih materijala i elemenata, alat i mehanizacija, troškovi radne snage za kompletan rad propisan troškovnikom, troškovi vertikalnog i horizontalnog prijenosa, postava i skidanje potrebne radne skele sa zaštitnom tkaninom, troškovi deponiranja materijala i alata te čišćenje po završetku rada, odvoz i zbrinjavanje smeća, troškove popravke nastalih zbog nepažljive izvedbe ili učinjene štete drugim izvođačima, troškovi zaštite na radu, troškovi atestiranja.
HIDROIZOLACIJA Sve hidroizolaterske radove treba izvesti solidno i stručno držeći se projektne dokumentacije, propisa, opisa iz troškovnika, uputama proizvođača i pravilima dobrog zanata. Prije početka radova izvođač mora ustanoviti kvalitetu podloge na koju se izvodi izolacija i ako nije pogodna za rad mora o tome izvijestiti naručitelja radova kako bi se podloga na vrijeme popravila i pripremila za izvođenje izolacije.
Sav materijal za izolaciju treba biti prvorazredne kvalitete, te odgovarati tekućim propisima i normativima. Izolacijsku ljepenku i ostale vrste izolacijskih traka i ploča treba rezati ravno i pravokutno. Zaderani i krpani komadi ne smiju se ugrađivati. Svi preklopi moraju biti najmanje 10 cm široki i lijepljeni varenjem. Kod polaganja dvaju ili više slojeva izolacijskih traka ili ploča preklopi ne smiju ležati jedan na drugom, već moraju biti pomaknuti.
Kod hidroizolacije zidova ljepenka treba na svaku stranu zida imati prihvat širine od 10 cm, koji treba spojiti s horizontalnom izolacijom podova. Površine na koje se polaže izolacija, trebaju biti posve ravne, suhe, očišćene od prašine i nečistoće i dovoljno glatke kako bi izolacija dobro prionula. Izolacija treba prilegnuti na površinu ravno, bez nabora i mjehura.
Posebnu pažnju obratiti na zaštitu od požara kod rada s vrućim bitumenskim premazima i varenim ljepenkama zbog velike zapaljivosti bitumena. U slučaju požara gasiti pijeskom ili pjenom. Gašenje vodom je opasno zbog prskanja vrelog bitumena.
Svi materijali za izvedbu hidroizolaterskih radova moraju u pogledu kvalitete odgovarati HR normama koje propisuje Tehnički propis o građevnim proizvodima (NN 33/10, 87/10, 146/10, 81/11, 100/11, 130/12, 81/13), sukladno HRN EN koja se odnosi na određeni proizvod, a osobito:
HRN EN 13707:2005+A1:2008, bitumenske hidroizolacijske krovne trake sa uloškom HRN EN 13859-1:2008, podložne trake za prijeklopno pokrivanje krovova HRN EN 13859-2:2008, podložne trake za zidove HRN EN 13956:2005+1:2008, plastične i elastomerne hidroizolacijske trake za krovove HRN EN 13967:2005+A1:2008, plastične i elastomerne trake za zaštitu od vlage i vode iz tla HRN EN 13969:2005+A1:2008, bitumenske trake za zaštitu od vlage i vode iz tla HRN EN 13970:2005+A1:2008, bitumenske paronepropusne trake HRN EN 13984:2005+A1:2008, plastične i elastomerne paronepropusne trake HRN EN 14909:2008, plastične i elastomerne trake za sprečavanje kapilarnog podizanja vode HRN EN 14967:2008, bitumenske trake za sprečavanje kapilarnog podizanja vode
Svi materijali za izvedbu hidroizolaterskih radova moraju u pogledu kvalitete odgovarati priznatim tehničkim pravilima, a osobito:
HRN U.M3 210, bitumenska traka s uloškom jutene tkanine HRN U.M3 220, neposuti, bitumenom impregnirani ravni krov HRN U.M3 221, bitumenom obostrano obloženi papir HRN U.M3.224, vrući premaz HRN U.M3 226, bitumenska traka s uloškom krovnog kartona HRN U.M3 227, bitumenizirani stakleni voal HRN U.M3.229, bitumenom obložena al.folija HRN U.M3.230, bit. traka s uloškom al.folije HRN U.M3 231, bit. traka s uloškom staklenog voala HRN U.M3 232, bitumenizirani krovni karton HRN U.M3 234, bit. traka s uloškom staklene tkanine HRN U.M3.240, bit. hidroizolac.materijal s organskom zatvaračem za hladni post. HRN U.M3 242, hidroizolac. materijal na osnovi bit.emulzija za hladni postupak HRN U.M3 244, hidroizolac. materijal za topli postupak HRN U.M3 246, hidroizolac. materijal od mastiksa HRN U.M3 248, bitumenizirani perforirani stakleni voal HRN U.M3 300, bit.trake za varenje
TERMOIZOLACIJA
Svi materijali za izvedbu termoizolaterskih radova moraju u pogledu kvalitete odgovarati HR normama koje propisuje Tehnički propis o racionalnoj uporabi energije i toplinskoj zaštiti u zgradama (NN 128/15), sukladno HRN EN koja se odnosi na određeni proizvod, uključujući i sve važeće europske tehničke propise i norme, a osobito:
HRN EN 13162:2012, tvornički izrađeni proizvodi od mineralne vune (MW) HRN EN 13163:2012, tvornički izrađeni proizvodi od ekspandiranog polistirena (EPS) HRN EN 13164:2012, tvornički izrađeni proizvodi od ekstrudirane polistirenske pjene (XPS) HRN EN 13165:2012, tvornički izrađeni proizvodi od tvrde poliuretanske pjene (PUR) ETAG 004, 03/00, 06/08, EXTERNAL THERMAL INSULATION COMPOSITE SYSTEMS WITH RENDERING HRN EN 13499:2004, povezani sustavi za vanjsku toplinsku izolaciju (ETICS) na osnovi EPS HRN EN 13500:2004, povezani sustavi za vanjsku toplinsku izolaciju (ETICS) na osnovi MW HRN EN 13172:2012, vrednovanje sukladnosti HRN EN 29052-1 (ISO 9052-1; EN 29052-1), materijali koji se upotrebljavaju u stanovima ispod plivajućih podova
Svi materijali za izvedbu termoizolaterskih radova moraju u pogledu kvalitete odgovarati HRN EN na koje upućuju priznata tehnička pravila koji se odnose na specifikacije građevnih proizvoda HRN U.M9.015 (mineralna vuna) i HRN G.C7.202 (lake ploče za termoizolaciju).
Prilikom ugradnje ploča mineralne (kamene) vune potrebno je pridržavati se sljedećeg: Ugrađivati se smije samo suh i neoštećen proizvod. Proizvod se polaže na pripremljenu suhu podlogu. Prilikom polaganja proizvoda na otvorenom potrebno je spriječiti moguće oštećenje uslijed djelovanja atmosferilija (kiša, snijeg).
Prilikom ugradnje ploča mineralne (kamene) vune kod prohodnih krovova potrebno je pridržavati se sljedećeg: Obavezna je primjena drenažnih slojeva (geotekstila ili sl.) iznad sloja hidroizolacije. Obavezna je primjena armaturnih mreža nosivih u oba smjera u vlažnoj zoni armirano-betonske ploče (ili estriha), kao nosivih slojeva završne obloge.
Prilikom ugradnje proizvoda, potrebno je pridržavati se redoslijeda ugradnje pojedinih slojeva konstrukcije danih u projektnoj dokumentaciji, odnosno projektu u odnosu na toplinsku zaštitu i uštedu energije, te prospektnoj dokumentaciji i preporukama od strane proizvođača.
Tijekom dostave proizvoda (uglavnom na paletama), isti se NIKAKO ne smiju položiti direktno na ploče toplinske izolacije (i hidroizolaciju), već ISKLJUČIVO na prethodno položenu podlogu (daske, ploče od iverice i sl.) preko sloja izolacije.
Ukoliko se vrši transport materijala i opreme direktno preko sloja toplinsko-izolacijskih ploča, obavezna je postava hodnih staza od dasaka ili ploča od iverica ili sl., preko spomenutog sloja. Potrebno je poduzeti mjere za sprečavanje oštećenja izolacijskog materijala (izrada privremenih transportnih putova).
Sve mjere provjeriti na terenu. Nuditi nakon uvida na licu mjesta. Ukoliko je to moguće izvršiti provjeru postojećeg stanja konstrukcije prije nuđenja. Nakon demontaže i uvida u postojeće stanje nosive konstrukcije napraviti provjeru opterećenja, izračun opterećenja uklonjenih slojeva u odnosu na slojeve novog krova mora biti odobren od strane inženjera konstrukcije. U slučaju potrebe za odstupanjem od predviđenih slojeva, isti se neće obračunavati kao dodatni rad. U cijeni predvidjeti eventualno potrebne izmjene na licu mjesta zbog specifičnosti zadatka (sanacija).
1. | Toplinska izolacija i završni slojevi ravnog krova iznad 11.kata - RK3 (krov iznad krovne kućice).
Toplinska izolacija ravnog krova RK3 (krov iznad krovne kućice). Slojevi ravnog krova se postavljaju na postojeće slojeve (beton u padu i hidroizolacija).
Dobava materijala i izrada slojeva (gledano odozgo prema dolje):
- šljunak debljine 5,0 cm
- geotekstil (300 g/m²) debljine 0.2 cm,
- mineralna vuna za ravne krovove ukupne debljine 25 cm (u dva sloja 20 + 5 cm) s λ ≤ 0,035 W/mK,
Stavka uključuje dobavu i ugradnju novih vodolovnih grla za odvodnju vode s krova.
Stavka uključuje dobavu materijala i ugradbu toplinske izolacije od mineralne vune debljine 5 cm na rubovima krova (radi prekida toplinskog mosta, prema detalju).
Napomena:
| ravni krov iznad krovne kućice | m2 | 156 |  | 0
| toplinska izolacija mineralna vuna d=5,0 cm | m2 | 24 |  | 0
| UKUPNO: |  |  |  | 0
2. | Toplinska izolacija podgleda iznad 2. kata
Dobava materijala i ugradba toplinske izolacije podgleda 2. kata iznad vanjskog prostora. Toplinska izolacija je od mineralne vune kao TERVOL DP-5 ili jednakovrijedan proizvod debljine 18,0 cm, kaširane staklenim voalom. Kriterij mjerodavan za ocjenu jednakovrijednosti je λ ≤ 0,036 W/mK. Izolira se podgled kasetiranog armiranobetonskog stropa (tlačna ploča).
Stavka uključuje dobavu materijala i ugradbu OSB ploče debljine 22 mm, koja se montira na čeličnu potkonstrukciju iznad fasadnog otvora (prema detalju).
Obračun po m2 izvedene toplinske izolacije.
Napomena:
| mineralna vuna debljine 18,0 cm | m2 | 424 |  | 0
| mineralna vuna debljine 5,0 cm (podgled greda) | m2 | 66 |  | 0
| OSB ploče d=22 mm | m2 | 30 |  | 0
| UKUPNO: |  |  |  | 0
3. | Toplinska izolacija ab zidova s unutrašnje strane (istočno i zapadno pročelje - 3. do 10.kat)
Dobava materijala i ugradba toplinske izolacije armiranobetonskih zidova (istočno i zapadno pročelje - 3. do 10.kat) s unutrašnje strane izolacijom od mineralne vune debljine 14,0 cm s λ ≤ 0,037 W/mK. Mineralna vuna se ugrađuje između armiranobetonskog fasadnog zida i drvenih obloga u interijeru (koje se demontiraju i ponovo montiraju). Stavka uključuje dobavu materijala i ugradbu parne brane od polietilenske folije, koja se postavlja između mineralne vune i drvene obloge.
Stavka uključuje dobavu materijala i ugradbu mineralne vune na špaletama fasadnih otvora (prema detalju) u debljinama od 6,0 cm i 3,0 cm.
Obračun po m2 izvedene toplinske izolacije.
Napomena:
| mineralna vuna d=14,0 cm | m2 | 1276 |  | 0
| parna brana | m2 | 1621 |  | 0
| mineralna vuna d=6,0 cm (špalete) | m2 | 79 |  | 0
| mineralna vuna d=3,0 cm (špalete) | m2 | 126 |  | 0
| UKUPNO: |  |  |  | 0
4. | Toplinska izolacija armiranobetonskih greda i podgleda konzola
Dobava materijala i ugradba toplinske izolacije armiranobetonskih greda i podgleda armiranobetonskih konzola iznad razizemlja i 1. kata (radi prekida toplinskih mostova). Toplinska izolacija je od mineralne vune kao TERVOL DP-5 ili jednakovrijedan proizvod, kaširane staklenim voalom. Kriterij mjerodavan za ocjenu jednakovrijednosti je λ ≤ 0,037 W/mK.
Obračun po m2 izvedene toplinske izolacije.
Napomena:
| mineralna vuna d=14,0 cm (razizemlje) | m2 | 101 |  | 0
| mineralna vuna d=8,0 cm (razizemlje) | m2 | 224 |  | 0
| mineralna vuna d=14,0 cm (1.kat) | m2 | 151 |  | 0
| mineralna vuna d=8,0 cm (1.kat) | m2 | 159 |  | 0
| mineralna vuna d=3,0 cm (1.kat) | m2 | 51 |  | 0
| UKUPNO: |  |  |  | 0
5. | Toplinska izolacija armiranobetonskih greda s unutrašnje strane
Dobava materijala i ugradba toplinske izolacije armiranobetonskih greda s unutrašnje strane (radi prekida toplinskih mostova), na mjestima gdje gredu nije moguće izolirati izvana. Toplinska izolacija je od mineralne vune kao TERVOL DP-5 ili jednakovrijedan proizvod, kaširane staklenim voalom. Kriterij mjerodavan za ocjenu jednakovrijednosti je λ ≤ 0,036 W/mK. Stavka uključuje dobavu materijala i ugradbu parne brane s unutrašnje strane toplinske izolacije.
Obračun po m2 izvedene toplinske izolacije.
Napomena:
| mineralna vuna d=14,0 cm (razizemlje) | m2 | 10 |  | 0
| mineralna vuna d=8,0 cm (razizemlje) | m2 | 10 |  | 0
| parna brana | m2 | 20 |  | 0
| UKUPNO: |  |  |  | 0
A.IV. | IZOLATERSKI RADOVI UKUPNO: |  |  | kn | 0

## B.I.lim
TROŠKOVNIK GRAĐEVINSKO OBRTNIČKIH RADOVA
B. OBRTNIČKI RADOVI / B.I. LIMARSKI RADOVI
r.b. | opis stavke | jed. | kol. | jed.cijena | ukupno
B. | OBRTNIČKI RADOVI
B.I. | LIMARSKI RADOVI
OPĆI UVJETI
Sve radove izvođač mora izvoditi prema troškovniku i izvedbenoj projektnoj dokumentaciji, solidno i stručno, prema pravilima dobrog zanata, Pravilniku o ocjenjivanju sukladnosti, ispravama o sukladnosti i označavanju građevinskih proizvoda (NN 103/08, 147/09, 87/10, 129/11), Pravilniku o tehničkim mjerama i uvjetima za završne radove u zgradarstvu (Sl.list br. 21/90), Tehničkom propisu o racionalnoj upotrebi energije i toplinskoj zaštiti u zgradama (NN 128/15) sa pripadajućim normama, Tehničkom propisu o građevnim proizvodima (NN 33/10, 87/10, 146/10, 81/11, 100/11, 130/12, 81/13, 136/14) i Tehničkim uvjetima za izvođenje limarskih radova (HRN U.N9.055.), te svim ostalim tehničkim propisima, priznatim tehničkim pravilima i HR normama, a osobito:
HRN C.B4.081, pocinčani lim HRN C.C4.020, 025, 030, 051, 060, 120, 150, aluminijski lim HRN C.D4.020, bakreni lim
Ukoliko ne postoje adekvatni standardi za materijale koji se ugrađuju, obavezno je pribaviti odgovarajući atest kao dokaz kvalitete.
Izvođač je dužan prije početka radova predočiti projektantu detalje izvedbe i savijanja limova. Tek po odobrenju i nakon ovjere istih od strane projektanta izvođač može pristupiti izvedbi radova. Izvođač je dužan prije početka radova provjeriti sve građevinske elemente na koje, ili za koje se pričvršćuje limarija i pismeno dostaviti naručitelju svoje primjedbe u vezi eventualnih nedostataka posebno u slučaju: neodgovarajućeg izbora projektiranog materijala i loše riješenog načina vezivanja limarije za građevinske radove. Izrada rješenja neće se posebno platiti već predstavlja trošak i obvezu izvođača. Prilikom izvođenja limarije izvođač se mora striktno pridržavati usvojenih i od strane projektanta ovjerenih detalja. Izvođač će pristupiti izvedbi tek nakon što projektant potpisom potvrdi radioničke nacrte i tehnološku razradu svih detalja.
Dijelovi različitog materijala ne smiju se dodirivati jer bi uslijed toga moglo doći do korozije. Elementi od čelika za pričvršćivanje cinčanog ili pocinčanog lima moraju se pocinčati, ako u opisu radova nije predviđena neka druga zaštita (postavljanje podmetača od olova ili plastike otpornih na kiseline ili lužine). Za bakreni lim treba primijeniti učvršćivanje od bakra ili bakrenog čelika.
Sastav i učvršćenja moraju biti tako izvedeni da elementi pri toplotnim promjenama mogu nesmetano dilatirati, a da pri tom ostanu nepropusni. Moraju se osigurati od oštećenja koje može izazvati vjetar i sl. Ispod lima koji se postavlja na beton, drvo ili žbuku treba postaviti sloj bitumenske ljepenke, čija su dobava i postava uključene u jediničnu cijenu ako u stavci nije opisano drugačije. Nakon obrade, može se ugraditi samo neoštećeni lim.
Za elemente za učvršćivanje (kuke, zakovice, jahači, čavli, vijci i sl.) treba primijeniti: za čelični lim - čelična spojna sredstva, za pocinčani i olovni lim - dobro pocinčana spojna sredstva, za bakreni lim - bakrena spojna sredstva, za alu lim - alu ili galvanizirana Čn spojna sredstva.
Sve vidljive spojeve lima i betonskih ili ožbukanih ploha pročelja treba brtviti po cijeloj dužini spoja trajno elastičnim (plastičnim) bezbojnim kitom. Sve spojeve lima treba obvezno izvesti nepropusno. Plohe izvedene limom moraju biti izvedene pravilno i u ravnini, po nagibima odvodnje i kosinama definiranim u projektu.
Cijenom izvedbe radova treba obvezno uključiti sve materijale koji se ugrađuju i koriste (osnovne i pomoćne materijale), sav potreban rad (osnovni i pomoćni) na izvedbi radova do potpune gotovosti i funkcionalnosti istih, sve transporte i prijenose do i na gradilištu sve do mjesta ugradnje, sva potrebna skladištenja i zaštite, sav alat i građevinske strojeve, čišćenje tokom rada, odvoz i zbrinjavanje smeća, završno čišćenje prije primopredaje radova, nadoknadu eventualne štete nastale iz nepažnje na svojim ili tuđim radovima, sve potrebne zaštitne konstrukcije i skele, kao i sve drugo predviđeno mjerama zaštite na radu i pravilima struke. U cijeni treba također uključiti izvedbu i obradu raznih detalja limarije kod spojeva, prijelaza, lomova i sudara ploha, završetaka limarije i drugo, sve obvezno usklađeno sa drugim različitim materijalima i radovima uz limariju, do potpune gotovosti i funkcionalnosti.
Jedinična cijena uključuje uzimanje mjera na gradilištu i definiranje ugradbenih dimenzija, tehnološku razradu svih detalja, pripremu podloga, izradu radioničkih nacrta, sav spojni materijal, sve posredne i neposredne troškove za rad, materijal, sva manja potrebna usijecanja utora nužna za ugradnju i savijanje lima i izvedbu detalja, kao i sva sitnija usijecanja ploha te potrebne popravke i zapunjavanja nastalih međuprostora i pukotina cem. mortom.
1. | Opšavi uz otvore na istočnom i zapadnom pročelju
Izrada i montaža novog opšava uz otvore na istočnom i zapadnom pročelju (3. do 10. etaža) - špalete s unutrašnje strane, prema detalju. Opšav je od aluminijskog lima d=2,0 mm razvijene širine 25 cm. Visina špalete je 301 cm (visina drvene obloge).
Stavka uključuje izradu i montažu limenog opšava na gornjoj špaleti (spoj profila novog prozora sa postojećim spuštenim stropom) od aluminijskog lima d=2,0 mm, razvijene širine 9 cm (prema detalju).
Stavka uključuje izradu i montažu limenog opšava na donjem rubu prozora (spoj profila novog prozora s armiranobetonskom pločom) od aluminijskog lima d=2,0 mm, razvijene širine 10 cm (prema detalju).
Opšavi su plave boje u RAL-u prema ton karti proizvođača i odabiru predstavnika GZZZSKP-a.
Napomena:
| aluminijski lim razvijene širine 25 cm | m1 | 1541 |  | 0
| alu. lim razvijene širine 9 cm (gornja špaleta) | m1 | 77 |  | 0
| alu. lim razvijene širine 10 cm (donji rub prozora) | m1 | 77 |  | 0
| UKUPNO: |  |  |  | 0
2. | Opšavi u interijeru na spojevima sjevernog/južnog pročelja s istočnim/zapadnim pročeljem
Izrada i montaža novog opšava u interijeru na spojevima sjevernog i južnog pročelja s istočnim ili zapadnim (3. do 10. kat). Opšav je od aluminijskog lima d=2,0 mm, razvijene širine 25 cm. Visina opšava je 301 cm (visina drvene obloge). Stavka uključuje dobavu i ugradnju OSB ploče debljine 20 mm, na koju je lim kaširan. Stavka uključuje dobavu materijala i ugradnju toplinske izolacije od mineralne vune debljine 2,0 cm, kojom se ispunjava prostor između OSB ploče i postojećeg čeličnog stupa. Izvedba prema detalju.
Opšavi su plave boje u RAL-u prema ton karti proizvođača i odabiru predstavnika GZZZSKP-a.
Napomena:
| aluminijski lim razvijene širine 25 cm | m1 | 96 |  | 0
| OSB ploče d=20 mm | m2 | 24 |  | 0
| mineralna vuna d=2 cm | m2 | 24 |  | 0
| UKUPNO: |  |  |  | 0
3. | Opšavi u eksterijeru na spojevima sjevernog/južnog pročelja s istočnim/zapadnim pročeljem
Izrada i montaža novog opšava na spojevima sjevernog i južnog pročelja s armiranobetonskim zidovima na istočnom, odnosno zapadnom pročelju (detalj ugla - 3. do 10. kat). Opšav se sastoji od dva aluminijska lima d=2,0 mm, u obliku slova L, s kojima se zatvara prazan prostor između armiranobetonskog zida i nove staklene fasade na sjevernom i južnom pročelju. Opšav ide po cijeloj visini sjevernog i južnog pročelja.
Opšavi su plave boje u RAL-u prema ton karti proizvođača i odabiru predstavnika GZZZSKP-a.
Napomena:
| aluminijski lim razvijene širine 10 cm | m1 | 245 |  | 0
| UKUPNO: |  |  |  | 0
4. | Opšav na krovu krovne kućice
Izrada i montaža novog opšava na krovu krovne kućice, radi izvedbe nove toplinske izolacije krova. Opšav se sastoji od više djelova:
- aluminijski lim d=2,0 mm razvijene širine 30 cm
- aluminijski lim d=2,0 mm razvijene širine 50 cm, koji se postavlja preko toplinske izolacije od mineralne vune debljine 5,0 cm
- aluminijski lim d=2,0 mm razvijene širine 15 cm,koji s donje strane prekriva toplinsku izolaciju od mineralne vune
- kontinuirani čelični lim d=3,0 mm antikorozivno zaštićen razvijene širine 45 cm.
Opšavi su plave boje u RAL-u prema ton karti proizvođača i odabiru predstavnika GZZZSKP-a.
Napomena:
| aluminijski lim razvijene širine 30 cm | m1 | 58 |  | 0
| aluminijski lim razvijene širine 50 cm | m1 | 58 |  | 0
| aluminijski lim razvijene širine 15 cm | m1 | 58 |  | 0
| čelični lim razvijene širine 45 cm | m1 | 58 |  | 0
| UKUPNO: |  |  |  | 0
B.I. | LIMARSKI RADOVI UKUPNO: |  |  | kn | 0

## B.II.mont
TROŠKOVNIK GRAĐEVINSKO OBRTNIČKIH RADOVA
B. OBRTNIČKI RADOVI / B.II. MONTAŽERSKI RADOVI
r.b. | opis stavke | jed. | kol. | jed.cijena | ukupno
B.II. | MONTAŽERSKI RADOVI
OPĆI UVJETI
Sve radove izvođač mora izvoditi prema troškovniku i izvedbenoj projektnoj dokumentaciji, solidno i stručno, prema pravilima dobrog zanata, Pravilniku o ocjenjivanju sukladnosti, ispravama o sukladnosti i označavanju građevinskih proizvoda (NN 103/08, 147/09, 87/10, 129/11), Pravilniku o tehničkim mjerama i uvjetima za završne radove u zgradarstvu (Sl.list br. 21/90), Tehničkom propisu o racionalnoj upotrebi energije i toplinskoj zaštiti u zgradama (NN 128/15) sa pripadajućim normama, Tehničkom propisu o građevnim proizvodima (NN 33/10, 87/10, 146/10, 81/11, 100/11, 130/12, 81/13, 136/14), te svim ostalim tehničkim propisima, priznatim tehničkim pravilima i HR normama.
Ukoliko ne postoje adekvatni standardi za materijale koji se ugrađuju, obavezno je pribaviti odgovarajući atest kao dokaz kvalitete.
Spušteni stropovi od vlaknocementnih ploča sastoje se od metalne podkonstrukcije, nosivih i montažnih profila i vlaknocementnih ploča.
Podkonstrukcija je izrađena od aluminijskih profila i posebnih vješača koji se vijcima u tiplama pričvršćuju o stropnu konstrukciju. Nosiva i montažna podkonstrukcija montiraju se po rasteru određenom od proizvođača spuštenog stropa.
Na podkonstrukciju se posebnim samoreznim vijcima u poprečnom smjeru pričvršćuju cementne ploče veličine 100x100 cm (identično kao postojeće cementne ploče koje se uklanjaju).
Kod izvedbe zidova, obloga i spuštenih stropova od vlaknocementnih ploča potrebno se pridržavati svih uputa proizvođača , naročito kod uskladištenja ploča.
Jedinična cijena treba sadržavati:
- dobava svog materijala: nosivih i montažnih profila, obložnih ploča i spojnih sredstava
- potrebna skela
- čišćenje po završnom radu, s odvozom otpadaka na gradsku deponiju,
- popravci štete na vlastitim i drugim radovima nastali zbog nepažnje,
- troškovi zaštite na radu,
- troškovi atesta
1. | Podgledi konzola iznad 2. kata
Dobava materijala i ugradba podgleda konzola iznad 2.kata, od vlaknocementnih ploča kao Eterplan plus 8 ili jednakovrijedan proizvod. Kriteriji za ocjenu jednakovrijednosti:
- klasa gorivosti A2-s1, d0 sukladno DIN EN 13501
- CE-oznaka sukladno s DIN EN 12467
Ploče se pričvršćuju šarafima u boji ploče na aluminijsku podkonstrukciju ovješenu na AB konstrukciju na način da postojeći raster ploča približnih dimenzija od 1,0 x 1,0 m ostane vidljiv. Prije montiranja ploča po aluminijskim dijelovima podkonstrukcije pričvršćuju se trake od istog materijala kao i sama ploča da bi fuge rastera bile zatvorene, ali i vidljive. Ploče izvesti prema postojećem rasteru. Tekstura i boja ploča prema postojećim. Stvarne mjere uzeti na licu mjesta.
Potrebno je izraditi uzorak kojeg trebaju odobriti predstavnik GZZZSKP i projektant.
Obračun po m2 stropa.
Napomena:
| podgled iznad 2.kata | m2 | 307 |  | 0
| UKUPNO: |  |  |  | 0
2. | Nove drvene obloge u interijeru tornja (uz istočno i zapadno pročelje)
Dobava materijala i ugradba novih drvenih obloga u interijerima 3. do 10. kata uz istočno i zapadno pročelje, na mjestima gdje postojeće drvene obloge zbog oštećenosti nije moguće ponovo ugraditi (demontaža i ponovna montaža je u stavci 1.20).
Nove drvene obloge u završnoj obradi moraju biti što sličnije izvornima - potrebno je izraditi uzorak kojeg trebaju odobriti predstavnik GZZZSKP i projektant.
Količinom je iskazano 20% od ukupne količine drvenih obloga (pretpostavka je da će se 80% postojećih drvenih obloga moći ponovno upotrijebiti). Stvarna količina se utvrđuje izmjerom na licu mjesta i upisom u građevinsku knjigu.
Napomena:
| drvena obloga dim. 143x301 cm | kom | 48 |  | 0
| drvena obloga dim. 120x301 cm | kom | 8 |  | 0
| UKUPNO: |  |  |  | 0
3. | Podgledi konzola iznad razizemlja i 1.kata
Dobava materijala i ugradba podgleda konzola iznad 2.kata, od vlaknocementnih ploča kao Eterplan plus 8 ili jednakovrijedan proizvod. Kriteriji za ocjenu jednakovrijednosti:
- klasa gorivosti A2-s1, d0 sukladno DIN EN 13501
- CE-oznaka sukladno s DIN EN 12467
Ploče se pričvršćuju šarafima u boji ploče na aluminijsku podkonstrukciju ovješenu na AB konstrukciju na način da postojeći raster ploča približnih dimenzija od 1,0 x 1,0 m ostane vidljiv. Prije montiranja ploča po aluminijskim dijelovima podkonstrukcije pričvršćuju se trake od istog materijala kao i sama ploča da bi fuge rastera bile zatvorene, ali i vidljive. Ploče izvesti prema postojećem rasteru. Tekstura i boja ploča prema postojećim. Stvarne mjere uzeti na licu mjesta.
Potrebno je izraditi uzorak kojeg trebaju odobriti predstavnik GZZZSKP i projektant.
Obračun po m2 stropa.
Napomena:
| podgled iznad razizemlja | m2 | 905 |  | 0
| podgled iznad 1.kata | m2 | 830 |  | 0
| UKUPNO: |  |  |  | 0
4. | Maska od plexiglasa na rubovima podgleda konzola iznad razizemlja i 1. kata
Dobava materijala i ugradba maske od plexiglasa ispod rasvjetnih tijela na rubovima konzola. Širina maske je cca 20 cm (točnu širinu utvrditi izmjerom na licu mjesta). Plexiglas se reže u komade veličine 20 x 100 cm (raster identičan izvornom rasteru). Stavka uključuje potkonstrukciju preko koje se plexiglas pričvršćuje za armiranobetonsku ploču.
Boja plexiglasa je opal (bijeli mliječni). Potrebno je izraditi uzorak kojeg trebaju odobriti predstavnik GZZZSKP i projektant. Obračun po m1.
Napomena:
| plexiglas iznad razizemlja | m1 | 260 |  | 0
| plexiglas iznad 1.kata | m1 | 280 |  | 0
| UKUPNO: |  |  |  | 0
B.II. | MONTAŽERSKI RADOVI UKUPNO: |  |  | kn | 0

## B.III.fas_brav
TROŠKOVNIK GRAĐEVINSKO OBRTNIČKIH RADOVA
B. OBRTNIČKI RADOVI / B.III. FASADNA BRAVARIJA
r.b. | opis stavke | jed. | kol. | jed.cijena | ukupno
B.III. | FASADNA BRAVARIJA
OPĆI UVJETI
Sve radove izvođač mora izvoditi prema troškovniku i izvedbenoj projektnoj dokumentaciji, solidno i stručno, prema pravilima dobrog zanata i mjerama uzetima na licu mjesta, Pravilniku o ocjenjivanju sukladnosti, ispravama o sukladnosti i označavanju građevinskih proizvoda (NN 103/08, 147/09, 87/10, 129/11), Pravilniku o tehničkim mjerama i uvjetima za završne radove u zgradarstvu (Sl.list br. 21/90), Tehničkom propisu o racionalnoj upotrebi energije i toplinskoj zaštiti u zgradama (NN 128/15) sa pripadajućim normama, Tehničkom propis o građevnim proizvodima (NN 33/10, 87/10, 146/10, 81/11, 100/11, 130/12, 81/13), prema Tehničkim propisima za prozore i vrata (NN 69/06) sa pripadajućim noramama i ostalim normama prema Odluci o popisu normi bitnih za primjenu Tehničkog propisa za prozore i vrata, te svim ostalim tehničkim propisima, priznatim tehničkim pravilima i HR normama, a osobito:
HRN EN 14351-1:2006, prozori i vrata - norma za proizvod, izvedbene značajke HRN EN 12207:2001, prozori i vrata - propusnost zraka HRN EN 12208:2001, prozori i vrata - vodonepropusnost HRN EN 12210:2001+AC:2005, prozori i vrata - otpornost na opterećenje vjetrom HRN EN ISO 140-3, akustika - mjerenje razine zvuka u zgradama i elementima zgrada HRN EN ISO 717-1, akustika - određivanje razine zvuka u zgradama HRN EN 410:1998, staklo u graditeljstvu - određivanje svjetlosnih i sunčanih značajka ostakljenja HRN EN 572-9:2005, staklo u graditeljstvu - proizvodi od osnovnog natrij-kalcij-silikatnog stakla HRN D.E1.012, vanjska stolarija HRN D.E8.193. i 235., vodonepropusnost i hermetičnost
Ukoliko ne postoje adekvatni standardi za materijale koji se ugrađuju, obavezno je pribaviti odgovarajući atest kao dokaz kvalitete.
Prije pristupanju izvođenju radova izvoditelj je dužan izvršiti detaljan pregled svih bravarskih elemenata, prozora i vrata koji se mijenjaju. Bravarski elementi ili njihovi dijelovi, kao i pripadajući okov, koji su oštećeni, moraju se zamijeniti novima. Pri izradi novog elementa, u jediničnu cijenu uračunat je gotov bravarski element sa pripadajućim okovom i ugradnjom na građevinu.
Radovi uključuju izradu, dobavu i montažu do potpune gotovosti aluminijskih prozora ili vrata. Brtvljenje i spajanje prema sistemskim rješenjima propisanim od proizvođača sistema. Odabrani okov prilagoditi težini i geometriji krila, tako da nesmetano zadovoljava funkciju otvaranja (otklopni, zaokretni ili zaokretno otklopni). U cijenu stavaka uključeno je i staklo.
Sve mjere obavezno je provjeriti na licu mjesta prije izrade bravarije.
Prozori i vrata ugrađuju se u građevinski pripremljeni i obrađeni otvor u AB zidu ili zidu od blok opeka ili porobetonu pomoću vijaka primjerenih za ovakvu vrstu montaže.
Bravarski elementi se izrađuju prema shemama i detaljima, te u dogovoru s projektantom i nadzornim inženjerom, a označavaju brojem troškovničke stavke.
Svi dijelovi konstrukcije i elementi pojedinih pozicija moraju biti proračunati i dimenzionirani tako da sigurno prihvaćaju opterećenja posebice vjetra (tlak, usis) i drugih atmosferskih utjecaja. Sile koje se javljaju u elementima i fasadi u cjelini moraju se prenijeti na monolitni dio zgrade, dok se deformacije i opterećenja (sile) sa zgrade ne smiju nikako prenositi na fasadu i/ili njene elemente.
Na spoju raznih kvaliteta lima izvesti potrebno galvansko razdvajanje. Izvedba razdvajanja mora biti otporna i postojana na atmosferilije i smrzavanje.
Jedinična cijena uključuje uzimanje mjera na gradilištu i definiranje ugradbenih dimenzija, tehnološku razradu svih detalja, izradu radioničkih nacrta, sav spojni materijal, sidrene ploče, mort za podlijevanje ležaja, zaštitu od korozije, postavu i skidanje radne skele, striktnu primjenu mjera zaštite od požara, sve posredne i neposredne troškove za rad, materijal, alat i građevinske strojeve, sve transporte, čišćenje tokom rada, odvoz i zbrinjavanje smeća, završno čišćenje prije primopredaje radova, nadoknadu eventualne štete nastale iz nepažnje na svojim ili tuđim radovima.
1. | Fasadna stijena (2. kat)
Fasadna stijena (2. kat). Stijena je ukupne dimenzije 24,76m x 1,90m.
Stavka uključuje dobavu, izradu i montažu prema shemi ST-2-S.
Aluminijska stijena izvodi se od profila plastificiranih u RAL 5003 (boja okvira što sličnija originalu - plava) - potrebno je izraditi uzorak kojeg trebaju odobriti predstavnik GZZZSKP i projektant.
Ostakljenje s trostrukim IZO-staklom: dvije low-E obloge, ostakljenje je 8ESG/16/5/16/6 mm, ispuna međuprostora argonom. Koeficijent prolaska topline za ukupnu stijenu je Uw≤0,90 W/m2K.
Obaveza izvođača je izrada radioničke dokumentacije za koju je potrebno ishoditi suglasnost nadležnog Konzervatorskog zavoda Grada Zagreba.
Obaveza izvođača je izrada statičkog proračuna za predloženo tehničko rješenje, kojim će dokazati mehaničku otpornost i stabilnost fasadnih staklenih stijena.
Napomena:
|  | kom | 1 |  | 0
| UKUPNO: |  |  |  | 0
2. | Fasadna stijena (2. kat)
Fasadna stijena (2. kat). Stijena je ukupne dimenzije 24,76m x 1,90m.
Stavka uključuje dobavu, izradu i montažu prema shemi ST-2-J.
Aluminijska stijena izvodi se od profila plastificiranih u RAL 5003 (boja okvira što sličnija originalu - plava) - potrebno je izraditi uzorak kojeg trebaju odobriti predstavnik GZZZSKP i projektant.
Ostakljenje s trostrukim IZO-staklom: dvije low-E obloge, ostakljenje je 8ESG/16/5/16/6 mm, ispuna međuprostora argonom. Koeficijent prolaska topline za ukupnu stijenu je Uw≤0,90 W/m2K.
Obaveza izvođača je izrada radioničke dokumentacije za koju je potrebno ishoditi suglasnost nadležnog Konzervatorskog zavoda Grada Zagreba.
Obaveza izvođača je izrada statičkog proračuna za predloženo tehničko rješenje, kojim će dokazati mehaničku otpornost i stabilnost fasadnih staklenih stijena.
Napomena:
|  | kom | 1 |  | 0
| UKUPNO: |  |  |  | 0
3. | Fasadna stijena (2. kat)
Fasadna stijena (2. kat). Stijena je ukupne dimenzije 23,25m x 1,90m.
Stavka uključuje dobavu, izradu i montažu prema shemi ST-2-I.
Aluminijska stijena izvodi se od profila plastificiranih u RAL 5003 (boja okvira što sličnija originalu - plava) - potrebno je izraditi uzorak kojeg trebaju odobriti predstavnik GZZZSKP i projektant.
Ostakljenje s trostrukim IZO-staklom: dvije low-E obloge, ostakljenje je 8/16/5/16/6 mm, ispuna međuprostora argonom. Koeficijent prolaska topline za ukupnu stijenu je Uw≤0,90 W/m2K.
Obaveza izvođača je izrada radioničke dokumentacije za koju je potrebno ishoditi suglasnost nadležnog Konzervatorskog zavoda Grada Zagreba.
Obaveza izvođača je izrada statičkog proračuna za predloženo tehničko rješenje, kojim će dokazati mehaničku otpornost i stabilnost fasadnih staklenih stijena.
Napomena:
|  | kom | 1 |  | 0
| UKUPNO: |  |  |  | 0
4. | Fasadna stijena (2. kat)
Fasadna stijena (2. kat). Stijena je ukupne dimenzije 23,25m x 1,90m.
Stavka uključuje dobavu, izradu i montažu prema shemi ST-2-Z.
Aluminijska stijena izvodi se od profila plastificiranih u RAL 5003 (boja okvira što sličnija originalu - plava) - potrebno je izraditi uzorak kojeg trebaju odobriti predstavnik GZZZSKP i projektant.
Ostakljenje s trostrukim IZO-staklom: dvije low-E obloge, ostakljenje je 8ESG/16/5/16/6 mm, ispuna međuprostora argonom. Koeficijent prolaska topline za ukupnu stijenu je Uw≤0,90 W/m2K.
Obaveza izvođača je izrada radioničke dokumentacije za koju je potrebno ishoditi suglasnost nadležnog Konzervatorskog zavoda Grada Zagreba.
Obaveza izvođača je izrada statičkog proračuna za predloženo tehničko rješenje, kojim će dokazati mehaničku otpornost i stabilnost fasadnih staklenih stijena.
Napomena:
|  | kom | 1 |  | 0
| UKUPNO: |  |  |  | 0
5. | Fasadna stijena (3. do 10. kat) - sjever
Fasadna stijena (3. do 10. kat). Stijena je ukupne dimenzije 30,05m x 30,50m.
Stavka uključuje dobavu, izradu i montažu prema shemi ST-3-10-S.
Aluminijska stijena izvodi se od profila plastificiranih u RAL 5003 (boja okvira što sličnija originalu - plava) - potrebno je izraditi uzorak kojeg trebaju odobriti predstavnik GZZZSKP i projektant. Karakteristične T profile (pokrovne kape) potrebno je izvesti oblikom i dimenzijama u svemu prema postojećim čeličnim profilima.
Ostakljenje s trostrukim IZO-staklom: dvije low-E obloge, ostakljenje je 6ESG/16/5/16/VSG55.2, parapetni dio 6ESG/16/5/16/6 (mliječna prozirna folija u horizontalnim trakama), ispuna međuprostora argonom. Koeficijent prolaska topline za ukupnu stijenu je Uw≤1,00 W/m2K.
Obaveza izvođača je izrada radioničke dokumentacije za koju je potrebno ishoditi suglasnost nadležnog Konzervatorskog zavoda Grada Zagreba.
Obaveza izvođača je izrada statičkog proračuna za predloženo tehničko rješenje, kojim će dokazati mehaničku otpornost i stabilnost fasadnih staklenih stijena.
Napomena:
|  | kom | 1 |  | 0
| UKUPNO: |  |  |  | 0
6. | Fasadna stijena (3. do 10. kat) - jug
Fasadna stijena (3. do 10. kat). Stijena je ukupne dimenzije 30,05m x 30,50m.
Stavka uključuje dobavu, izradu i montažu prema shemi ST-3-10-J.
Aluminijska stijena izvodi se od profila plastificiranih u RAL 5003 (boja okvira što sličnija originalu - plava) - potrebno je izraditi uzorak kojeg trebaju odobriti predstavnik GZZZSKP i projektant. Karakteristične T profile (pokrovne kape) potrebno je izvesti oblikom i dimenzijama u svemu prema postojećim čeličnim profilima.
Ostakljenje s trostrukim IZO-staklom: dvije low-E obloge, ostakljenje je 6ESG/16/5/16/VSG55.2, parapetni dio 6ESG/16/5/16/6 (mliječna prozirna folija u horizontalnim trakama), ispuna međuprostora argonom. Koeficijent prolaska topline za ukupnu stijenu je Uw≤1,00 W/m2K.
Obaveza izvođača je izrada radioničke dokumentacije za koju je potrebno ishoditi suglasnost nadležnog Konzervatorskog zavoda Grada Zagreba.
Obaveza izvođača je izrada statičkog proračuna za predloženo tehničko rješenje, kojim će dokazati mehaničku otpornost i stabilnost fasadnih staklenih stijena.
Napomena:
|  | kom | 1 |  | 0
| UKUPNO: |  |  |  | 0
7. | Fasadna stijena (3. do 10. kat) - istok
Fasadna stijena (3. do 10. kat). Stijena je ukupne dimenzije 0,30m x 30,11 m.
Stavka uključuje dobavu, izradu i montažu prema shemi ST-3-10-I.
Aluminijska stijena izvodi se od profila plastificiranih u RAL 5003 (boja okvira što sličnija originalu - plava) - potrebno je izraditi uzorak kojeg trebaju odobriti predstavnik GZZZSKP i projektant.
Ostakljenje s dvostrukim IZO-staklom: jedna low-E obloga, ostakljenje je 6ESG/20/6, parapetni dio 6ESG/20/6 (emajlirano RAL 5003), ispuna međuprostora argonom. Koeficijent prolaska topline za ukupnu stijenu je Uw≤1,50 W/m2K.
Stavka uključuje dobavu i ugradbu pocinčanog čeličnog kutnika d=3,0 mm, razvijene širine 16 cm, preko kojeg se stijena na svakoj etaži fiksira dolje za armiranobetonsku ploču i gore za postojeći čelični C profil (kako bi se izbjeglo opterećenje armiranobetonskih fasadnih monierki).
Obaveza izvođača je izrada radioničke dokumentacije za koju je potrebno ishoditi suglasnost nadležnog Konzervatorskog zavoda Grada Zagreba.
Obaveza izvođača je izrada statičkog proračuna za predloženo tehničko rješenje, kojim će dokazati mehaničku otpornost i stabilnost fasadnih staklenih stijena.
Napomena:
|  | kom | 16 |  | 0
| UKUPNO: |  |  |  | 0
8 | Fasadna stijena (3. do 10. kat) - zapad
Fasadna stijena (3. do 10. kat). Stijena je ukupne dimenzije 0,30m x 30,11 m.
Stavka uključuje dobavu, izradu i montažu prema shemi ST-3-10-Z.
Aluminijska stijena izvodi se od profila plastificiranih u RAL 5003 (boja okvira što sličnija originalu - plava) - potrebno je izraditi uzorak kojeg trebaju odobriti predstavnik GZZZSKP i projektant.
Ostakljenje s dvostrukim IZO-staklom: jedna low-E obloga, ostakljenje je 6ESG/20/6, parapetni dio 6ESG/20/6 (emajlirano RAL 5003), ispuna međuprostora argonom. Koeficijent prolaska topline za ukupnu stijenu je Uw≤1,50 W/m2K.
Stavka uključuje dobavu i ugradbu pocinčanog čeličnog kutnika d=3,0 mm, razvijene širine 16 cm, preko kojeg se stijena na svakoj etaži fiksira dolje za armiranobetonsku ploču i gore za postojeći čelični C profil (kako bi se izbjeglo opterećenje armiranobetonskih fasadnih monierki).
Obaveza izvođača je izrada radioničke dokumentacije za koju je potrebno ishoditi suglasnost nadležnog Konzervatorskog zavoda Grada Zagreba.
Obaveza izvođača je izrada statičkog proračuna za predloženo tehničko rješenje, kojim će dokazati mehaničku otpornost i stabilnost fasadnih staklenih stijena.
Napomena:
|  | kom | 16 |  | 0
| UKUPNO: |  |  |  | 0
9. | Fasadna stijena (11.kat)
Fasadna stijena (11. kat). Stijena je ukupne dimenzije 16,05m x 3,30m.
Stavka uključuje dobavu, izradu i montažu prema shemi ST-11-S.
Aluminijska stijena izvodi se od profila plastificiranih u RAL 5003 (boja okvira što sličnija originalu - plava) - potrebno je izraditi uzorak kojeg trebaju odobriti predstavnik GZZZSKP i projektant.
Ostakljenje s trostrukim IZO-staklom: dvije low-E obloge, ostakljenje je 6/16/5/16/6, ispuna međuprostora argonom. Koeficijent prolaska topline za ukupnu stijenu je Uw≤1,00 W/m2K.
Obaveza izvođača je izrada radioničke dokumentacije za koju je potrebno ishoditi suglasnost nadležnog Konzervatorskog zavoda Grada Zagreba.
Obaveza izvođača je izrada statičkog proračuna za predloženo tehničko rješenje, kojim će dokazati mehaničku otpornost i stabilnost fasadnih staklenih stijena.
Napomena:
|  | kom | 1 |  | 0
| UKUPNO: |  |  |  | 0
10. | Fasadna stijena (11.kat)
Fasadna stijena (11. kat). Stijena je ukupne dimenzije 16,05m x 3,30m.
Stavka uključuje dobavu, izradu i montažu prema shemi ST-11-J.
Aluminijska stijena izvodi se od profila plastificiranih u RAL 5003 (boja okvira što sličnija originalu - plava) - potrebno je izraditi uzorak kojeg trebaju odobriti predstavnik GZZZSKP i projektant.
Ostakljenje s trostrukim IZO-staklom: dvije low-E obloge, ostakljenje je 6/16/5/16/6, ispuna međuprostora argonom. Koeficijent prolaska topline za ukupnu stijenu je Uw≤1,00 W/m2K.
Obaveza izvođača je izrada radioničke dokumentacije za koju je potrebno ishoditi suglasnost nadležnog Konzervatorskog zavoda Grada Zagreba.
Obaveza izvođača je izrada statičkog proračuna za predloženo tehničko rješenje, kojim će dokazati mehaničku otpornost i stabilnost fasadnih staklenih stijena.
Napomena:
|  | kom | 1 |  | 0
| UKUPNO: |  |  |  | 0
11. | Fasadna stijena (11.kat)
Fasadna stijena (11. kat). Stijena je ukupne dimenzije 14,65m x 3,30m.
Stavka uključuje dobavu, izradu i montažu prema shemi ST-11-I.
Aluminijska stijena izvodi se od profila plastificiranih u RAL 5003 (boja okvira što sličnija originalu - plava) - potrebno je izraditi uzorak kojeg trebaju odobriti predstavnik GZZZSKP i projektant.
Ostakljenje s trostrukim IZO-staklom: dvije low-E obloge, ostakljenje je 6/16/5/16/6, ispuna međuprostora argonom. Koeficijent prolaska topline za ukupnu stijenu je Uw≤1,00 W/m2K.
Obaveza izvođača je izrada radioničke dokumentacije za koju je potrebno ishoditi suglasnost nadležnog Konzervatorskog zavoda Grada Zagreba.
Obaveza izvođača je izrada statičkog proračuna za predloženo tehničko rješenje, kojim će dokazati mehaničku otpornost i stabilnost fasadnih staklenih stijena.
Napomena:
|  | kom | 1 |  | 0
| UKUPNO: |  |  |  | 0
12. | Fasadna stijena (11.kat)
Fasadna stijena (11. kat). Stijena je ukupne dimenzije 14,65m x 3,30m.
Stavka uključuje dobavu, izradu i montažu prema shemi ST-11-Z.
Aluminijska stijena izvodi se od profila plastificiranih u RAL 5003 (boja okvira što sličnija originalu - plava) - potrebno je izraditi uzorak kojeg trebaju odobriti predstavnik GZZZSKP i projektant.
Ostakljenje s trostrukim IZO-staklom: dvije low-E obloge, ostakljenje je 6/16/5/16/6, ispuna međuprostora argonom. Koeficijent prolaska topline za ukupnu stijenu je Uw≤1,00 W/m2K.
Obaveza izvođača je izrada radioničke dokumentacije za koju je potrebno ishoditi suglasnost nadležnog Konzervatorskog zavoda Grada Zagreba.
Obaveza izvođača je izrada statičkog proračuna za predloženo tehničko rješenje, kojim će dokazati mehaničku otpornost i stabilnost fasadnih staklenih stijena.
Napomena:
|  | kom | 1 |  | 0
| UKUPNO: |  |  |  | 0
13. | Fasadna stijena (krov krovne kućice)
Fasadna stijena na krovu krovne kućice (iznad luksfer prizmi). Stijena je dimenzije 6,60m x 7,75m (točnu dimenziju utvrditi izmjerom na licu mjesta).
Stavka uključuje dobavu, izradu i montažu prema shemi ST-KR.
Aluminijska stijena izvodi se od profila plastificiranih u RAL 5003 (boja okvira što sličnija originalu - plava) - potrebno je izraditi uzorak kojeg trebaju odobriti predstavnik GZZZSKP i projektant.
Ostakljenje s trostrukim IZO-staklom, gornje staklo strukturalno (radi otjecanja vode): dvije low-E obloge, ispuna međuprostora argonom. Koeficijent prolaska topline za ukupnu stijenu je Uw≤1,00 W/m2K.
Obaveza izvođača je izrada radioničke dokumentacije za koju je potrebno ishoditi suglasnost nadležnog Konzervatorskog zavoda Grada Zagreba.
Obaveza izvođača je izrada statičkog proračuna za predloženo tehničko rješenje, kojim će dokazati mehaničku otpornost i stabilnost fasadnih staklenih stijena.
Napomena:
|  | kom | 1 |  | 0
| UKUPNO: |  |  |  | 0
14. | Unutrašnje žaluzine (3. do 10. kat)
Dobava, izrada i montaža unutrašnjih žaluzina uz fasadnu bravariju na južnom pročelju tornja (3. do 10. kat).
Dimenzija žaluzina je 90 x 300 cm. Žaluzine trebaju imati mogućnost pomicanja nagiba lamela, te mogućnost podizanja i spuštanja. Lamele su od aluminija, u boji prema odabiru predstavnika GZZZSKP i projektanta.
Obračun po m2.
Napomena:
|  | m2 | 650 |  | 0
| UKUPNO: |  |  |  | 0
14.1. | Unutrašnje žaluzine (2. kat)
Dobava, izrada i montaža unutrašnjih žaluzina uz fasadnu bravariju na južnom, zapadnom i istočnom pročelju 2. kata tornja.
Žaluzine trebaju imati mogućnost pomicanja nagiba lamela, te mogućnost podizanja i spuštanja. Lamele su od aluminija, u boji prema odabiru predstavnika GZZZSKP i projektanta.
Obračun po m2.
Napomena:
|  | m2 | 135 |  | 0
| UKUPNO: |  |  |  | 0
15. | Trakaste zavjese (3. do 10. kat)
Dobava, izrada i montaža trakastih zavjesa uz otvore na istočnom i zapadnom pročelju tornja (3. do 10. kat).
Zavjese su od antistatičkog materijala, u boji prema odabiru predstavnika GZZZSKP i projektanta. Vodilica lamela je od aluminija. Dimenzija trakaste zavjese je 30 x 300 cm.
Obračun po komadu.
Napomena:
|  | kom | 256 |  | 0
| UKUPNO: |  |  |  | 0
16. | Fasadna stijena (razizemlje)
Fasadna stijena (razizemlje). Stijena je ukupne dimenzije 66,25m x 1,05m + 22,00m x 3,10m.
Stavka uključuje dobavu, izradu i montažu prema shemi ST-1-S.
Aluminijska stijena izvodi se od profila plastificiranih u RAL 5003 (boja okvira što sličnija originalu - plava) - potrebno je izraditi uzorak kojeg trebaju odobriti predstavnik GZZZSKP i projektant.
Ostakljenje s trostrukim IZO-staklom: dvije low-E obloge, ostakljenje je 6ESG/16/5/16/6, za sva vanjska stakla koristiti kaljena stakla (ESG) čvrstoće 50 Mpa, ispuna međuprostora argonom. Koeficijent prolaska topline za ukupnu stijenu je Uw≤1,10 W/m2K.
Obaveza izvođača je izrada radioničke dokumentacije za koju je potrebno ishoditi suglasnost nadležnog Konzervatorskog zavoda Grada Zagreba.
Obaveza izvođača je izrada statičkog proračuna za predloženo tehničko rješenje, kojim će dokazati mehaničku otpornost i stabilnost fasadnih staklenih stijena.
Napomena:
|  | kom | 1 |  | 0
| UKUPNO: |  |  |  | 0
17. | Fasadna stijena (razizemlje)
Fasadna stijena (razizemlje). Stijena je ukupne dimenzije 4,03m x 3,10m + 3,95m x 2,35m + 1,05m x 3,10m + 45,95m x 2,35m + 12,05m x 3,10m + 21,22m x 1,05m.
Stavka uključuje dobavu, izradu i montažu prema shemi ST-1-J.
Aluminijska stijena izvodi se od profila plastificiranih u RAL 5003 (boja okvira što sličnija originalu - plava) - potrebno je izraditi uzorak kojeg trebaju odobriti predstavnik GZZZSKP i projektant.
Ostakljenje s trostrukim IZO-staklom: dvije low-E obloge, ostakljenje je 6ESG/16/5/16/6, za sva vanjska stakla koristiti kaljena stakla (ESG) čvrstoće 50 Mpa, ispuna međuprostora argonom. Koeficijent prolaska topline za ukupnu stijenu je Uw≤1,10 W/m2K.
Obaveza izvođača je izrada radioničke dokumentacije za koju je potrebno ishoditi suglasnost nadležnog Konzervatorskog zavoda Grada Zagreba.
Obaveza izvođača je izrada statičkog proračuna za predloženo tehničko rješenje, kojim će dokazati mehaničku otpornost i stabilnost fasadnih staklenih stijena.
Napomena:
|  | kom | 1 |  | 0
| UKUPNO: |  |  |  | 0
18. | Fasadna stijena (razizemlje)
Fasadna stijena (razizemlje). Stijena je ukupne dimenzije 5,65m x 1,05m + 11,95m x 3,10m + 2,40m x 1,05m + 1,10m x 3,10m + 2,15m x 1,05m.
Stavka uključuje dobavu, izradu i montažu prema shemi ST-1-I.
Aluminijska stijena izvodi se od profila plastificiranih u RAL 5003 (boja okvira što sličnija originalu - plava) - potrebno je izraditi uzorak kojeg trebaju odobriti predstavnik GZZZSKP i projektant.
Ostakljenje s trostrukim IZO-staklom: dvije low-E obloge, ostakljenje je 6ESG/16/5/16/6, za sva vanjska stakla koristiti kaljena stakla (ESG) čvrstoće 50 Mpa, ispuna međuprostora argonom. Koeficijent prolaska topline za ukupnu stijenu je Uw≤1,10 W/m2K.
Obaveza izvođača je izrada radioničke dokumentacije za koju je potrebno ishoditi suglasnost nadležnog Konzervatorskog zavoda Grada Zagreba.
Obaveza izvođača je izrada statičkog proračuna za predloženo tehničko rješenje, kojim će dokazati mehaničku otpornost i stabilnost fasadnih staklenih stijena.
Napomena:
|  | kom | 1 |  | 0
| UKUPNO: |  |  |  | 0
19. | Fasadna stijena (razizemlje)
Fasadna stijena (razizemlje). Stijena je ukupne dimenzije 3,03m x 3,10m + 23,67m x 1,05m + 3,03m x 3,10m.
Stavka uključuje dobavu, izradu i montažu prema shemi ST-1-Z.
Aluminijska stijena izvodi se od profila plastificiranih u RAL 5003 (boja okvira što sličnija originalu - plava) - potrebno je izraditi uzorak kojeg trebaju odobriti predstavnik GZZZSKP i projektant.
Ostakljenje s trostrukim IZO-staklom: dvije low-E obloge, ostakljenje je 6ESG/16/5/16/6, za sva vanjska stakla koristiti kaljena stakla (ESG) čvrstoće 50 Mpa, ispuna međuprostora argonom. Koeficijent prolaska topline za ukupnu stijenu je Uw≤1,10 W/m2K.
Obaveza izvođača je izrada radioničke dokumentacije za koju je potrebno ishoditi suglasnost nadležnog Konzervatorskog zavoda Grada Zagreba.
Obaveza izvođača je izrada statičkog proračuna za predloženo tehničko rješenje, kojim će dokazati mehaničku otpornost i stabilnost fasadnih staklenih stijena.
Napomena:
|  | kom | 1 |  | 0
| UKUPNO: |  |  |  | 0
20. | Fasadna stijena (prizemlje i 1.kat)
Fasadna stijena (prizemlje i 1. kat). Stijena je ukupne dimenzije 88,24m x 6,94m.
Stavka uključuje dobavu, izradu i montažu prema shemi ST-0-1-S.
Aluminijska stijena izvodi se od profila plastificiranih u RAL 5003 (boja okvira što sličnija originalu - plava) - potrebno je izraditi uzorak kojeg trebaju odobriti predstavnik GZZZSKP i projektant. Potrebno je izraditi pokrovne kape koje su oblikom i dimenzijama što sličnije postojećim čeličnim profilima.
Ostakljenje s trostrukim IZO-staklom: dvije low-E obloge, ostakljenje je 8ESG/16/5/16/VSG55.2, u parapetnom dijelu mliječna prozirna folija u horizontalnim trakama, za sva vanjska stakla koristiti kaljena stakla (ESG) čvrstoće 50 Mpa, sva unutarnja stakla VSG 2x5 mm čvrstoće 22,5 Mpa, ispuna međuprostora argonom. Koeficijent prolaska topline za ukupnu stijenu je Uw≤0,80 W/m2K.
Obaveza izvođača je izrada radioničke dokumentacije za koju je potrebno ishoditi suglasnost nadležnog Konzervatorskog zavoda Grada Zagreba.
Obaveza izvođača je izrada statičkog proračuna za predloženo tehničko rješenje, kojim će dokazati mehaničku otpornost i stabilnost fasadnih staklenih stijena.
Napomena:
|  | kom | 1 |  | 0
| UKUPNO: |  |  |  | 0
21. | Fasadna stijena (prizemlje i 1.kat)
Fasadna stijena (prizemlje i 1. kat). Stijena je ukupne dimenzije 88,24m x 6,94m
Stavka uključuje dobavu, izradu i montažu prema shemi ST-0-1-J.
Aluminijska stijena izvodi se od profila plastificiranih u RAL 5003 (boja okvira što sličnija originalu - plava) - potrebno je izraditi uzorak kojeg trebaju odobriti predstavnik GZZZSKP i projektant. Potrebno je izraditi pokrovne kape koje su oblikom i dimenzijama što sličnije postojećim čeličnim profilima.
Ostakljenje s trostrukim IZO-staklom: dvije low-E obloge, ostakljenje je 8ESG/16/5/16/VSG55.2, u parapetnom dijelu mliječna prozirna folija u horizontalnim trakama, za sva vanjska stakla koristiti kaljena stakla (ESG) čvrstoće 50 Mpa, sva unutarnja stakla VSG 2x5 mm čvrstoće 22,5 Mpa, ispuna međuprostora argonom. Koeficijent prolaska topline za ukupnu stijenu je Uw≤0,80 W/m2K.
Obaveza izvođača je izrada radioničke dokumentacije za koju je potrebno ishoditi suglasnost nadležnog Konzervatorskog zavoda Grada Zagreba.
Obaveza izvođača je izrada statičkog proračuna za predloženo tehničko rješenje, kojim će dokazati mehaničku otpornost i stabilnost fasadnih staklenih stijena.
Napomena:
|  | kom | 1 |  | 0
| UKUPNO: |  |  |  | 0
22. | Fasadna stijena (prizemlje i 1.kat)
Fasadna stijena (prizemlje i 1. kat). Stijena je ukupne dimenzije 23,25m x 6,94m.
Stavka uključuje dobavu, izradu i montažu prema shemi ST-0-1-I.
Aluminijska stijena izvodi se od profila plastificiranih u RAL 5003 (boja okvira što sličnija originalu - plava) - potrebno je izraditi uzorak kojeg trebaju odobriti predstavnik GZZZSKP i projektant. Potrebno je izraditi pokrovne kape koje su oblikom i dimenzijama što sličnije postojećim čeličnim profilima.
Ostakljenje s trostrukim IZO-staklom: dvije low-E obloge, ostakljenje je 8ESG/16/5/16/VSG55.2, u parapetnom dijelu mliječna prozirna folija u horizontalnim trakama, za sva vanjska stakla koristiti kaljena stakla (ESG) čvrstoće 50 Mpa, sva unutarnja stakla VSG 2x5 mm čvrstoće 22,5 Mpa, ispuna međuprostora argonom. Koeficijent prolaska topline za ukupnu stijenu je Uw≤0,80 W/m2K.
Obaveza izvođača je izrada radioničke dokumentacije za koju je potrebno ishoditi suglasnost nadležnog Konzervatorskog zavoda Grada Zagreba.
Obaveza izvođača je izrada statičkog proračuna za predloženo tehničko rješenje, kojim će dokazati mehaničku otpornost i stabilnost fasadnih staklenih stijena.
Napomena:
|  | kom | 1 |  | 0
| UKUPNO: |  |  |  | 0
23. | Fasadna stijena (prizemlje i 1.kat)
Fasadna stijena (prizemlje i 1. kat). Stijena je ukupne dimenzije 3,23m x 6,94m + 23,25m x 6,94m + 3,23m x 6,94m.
Stavka uključuje dobavu, izradu i montažu prema shemi ST-0-1-Z.
Aluminijska stijena izvodi se od profila plastificiranih u RAL 5003 (boja okvira što sličnija originalu - plava) - potrebno je izraditi uzorak kojeg trebaju odobriti predstavnik GZZZSKP i projektant. Potrebno je izraditi pokrovne kape koje su oblikom i dimenzijama što sličnije postojećim čeličnim profilima.
Ostakljenje s trostrukim IZO-staklom: dvije low-E obloge, ostakljenje je 8ESG/16/5/16/VSG55.2, u parapetnom dijelu mliječna prozirna folija u horizontalnim trakama, za sva vanjska stakla koristiti kaljena stakla (ESG) čvrstoće 50 Mpa, sva unutarnja stakla VSG 2x5 mm čvrstoće 22,5 Mpa, ispuna međuprostora argonom. Koeficijent prolaska topline za ukupnu stijenu je Uw≤0,80 W/m2K.
Obaveza izvođača je izrada radioničke dokumentacije za koju je potrebno ishoditi suglasnost nadležnog Konzervatorskog zavoda Grada Zagreba.
Obaveza izvođača je izrada statičkog proračuna za predloženo tehničko rješenje, kojim će dokazati mehaničku otpornost i stabilnost fasadnih staklenih stijena.
Napomena:
|  | kom | 1 |  | 0
| UKUPNO: |  |  |  | 0
24. | Unutrašnje žaluzine (razizemlje, prizemlje i 1.kat)
Dobava, izrada i montaža unutrašnjih žaluzina uz fasadnu bravariju na južnom, istočnom i zapadnom pročelju (razizemlje, prizemlje i 1. kat).
Žaluzine trebaju imati mogućnost pomicanja nagiba lamela, te mogućnost podizanja i spuštanja. U prostoru kongresne dvorane, žaluzine trebaju imati mogućnost daljinskog podizanja/spuštanja. Lamele su od aluminija, u boji prema odabiru predstavnika GZZZSKP i projektanta.
Obračun po m2.
Napomena:
| žaluzine | m2 | 920 |  | 0
| žaluzine u kongresnoj dvorani (daljinsko podizanje) | m2 | 240 |  | 0
| UKUPNO: |  |  |  | 0
B.II. | FASADNA BRAVARIJA UKUPNO: |  |  | kn | 0

## B.V.lič
TROŠKOVNIK GRAĐEVINSKO OBRTNIČKIH RADOVA
B. OBRTNIČKI RADOVI / B.V. SOBOSLIKARSKO-LIČILAČKI RADOVI
r.b. | opis stavke | jed. | kol. | jed.cijena | ukupno
B.V. | SOBOSLIKARSKO-LIČILAČKI RADOVI:
OPĆI UVJETI
Materijal koji će se upotrijebiti, pomoćni materijal, rad i pomoćni rad mora u svemu odgovarati standardima, propisima, Pravilniku o tehničkim mjerama i uvjetima za završne radove u građevinarstvu i Tehničkim uvjetima za izvođenje ličilačkih radova HRN U.F2.O12/78. Sav vezivni materijal, ljepila, materijal za brtvljenje i pomoćna sredstva prema HRN U.F1.011.
Prije početka izvedbe radova izvoditelj je dužan predstavniku GZZZSKP i projektantu predočiti uzorke boja odgovarajuće za određen tip obrade i izvesti probna bojanja s uzorcima na plohama koje se obrađuju, i to u više nijansi boja, na osnovu čega će predstavnik GZZZSKP i projektant odabrati boju i način nanošenja odnosno tip valjka. Tek po izboru i odobrenju može se otpočeti sa radovima na tako odabran način. Gore navedeno neće se posebno platiti već predstavlja trošak i obvezu izvoditelja i ulazi u jediničnu cijenu izvedbe radova.
Sva bojanja i ličenja treba izvesti samo na suhim, čistim, ravnim ili ravnomjerno zakrivljenim (po projektu) i odmašćenim plohama. Podlogu treba prije početka radova pregledati i kod većih oštećenja ili zaprljanja i zamašćenja na isto upozoriti nadzornog inženjera i radove prekinuti dok se podloga odgovarajuće ne pripremi. Kod manjih oštećenja treba izvoditelj podlogu dovesti u potrebno stanje za kvalitetan rad brušenjem manjih neravnina, kitanjem i zapunjavanjem pukotina i manjih udubina kitom za zapunjavanje i izravnanje. Nakon toga treba obavezno izvesti gletanje odgovarajućom glet masom za određeni tip podloge do potrebne glatkoće, ako nije u stavci troškovnika drugačije navedeno. Sve gore navedeno treba uračunati u jediničnu cijenu.
Pri radu treba se strogo pridržavati pravila zaštite na radu, uz primjenu odgovarajućih zaštitnih sredstava. Sve prostorije po završetku radova treba dobro prozračiti ili ventilirati. Prilikom izvođenja radova izvoditelj treba zaštititi sve susjedne plohe i dijelove konstrukcije na takav način da ne dođe do njihovog prljanja i oštećenja i isto uračunati u cijeni. Ukoliko do prljanja i oštećenja ipak dođe, isto će izvoditelj očistiti i popraviti na svoj trošak.
Tijekom izvođenja radova treba obratiti pažnju na atmosferske prilike. Vanjski radovi se ne smiju izvoditi u slučaju oborina, magle, zraka prezasićenog vlagom, te jakog vjetra i temperature ispod +5°C.
Premazi i boje moraju biti postojani na svjetlo i otporni na pranje vodom, a na vanjskim plohama otporni na atmosferilije. Svi soboslikarski radovi moraju se izvesti prema izabranim uzorcima.
Izvođač je dužan prije početka rada pregledati podloge i ustanoviti da li su primjerene za predviđenu obradu. Ako na podlozi postoje bilo kakvi nedostaci koji se mogu odraziti na kvalitetu radova, izvođač je dužan na to upozoriti naručitelja radova jer se naknadno pozivanje na lošu podlogu neće uvažiti.
Izvođač može započeti radove tek kad su iz prostorije odstranjeni svi otpaci i drugo što bi moglo smetati izvedbi. Za sve vrste soboslikarsko-ličilačkih radova podloge moraju biti čiste od prašine i druge prljavštine kao što su: smole, ulja, masti, čađa, gar, bitumen, cement, mort i dr. Bojati ili ličiti dopušteno je samo na suhu i pripremljenu podlogu. Vanjski ličilački radovi ne smiju se izvoditi po lošem vremenu, koje bi moglo štetiti kvaliteti radova (npr. hladnoća, oborine, magla, jak vjetar i sl.).
Zabranjeno je bacati u kanalizaciju i sanitarne uređaje ostatke boje, vapna, gipsa, kita i drugog materijala.
DRVENE OBLOGE U INTERIJERU
Ličenje unutarnje stolarije izvodi se u sljedećim fazama: 0. paljenje, kemijsko ili mehaničko skidanje postojeće boje (u slučajevima obnove postojećih vrata), 1. impregnacija (u radionici), 2. kitanje, 3. brušenje, 4. temeljni nalič, 5. dodatno kitanje i brušenje, 6. lakiranje (min. 2 sloja).
Vrste lakova za unutarnje / vanjske prostore: - nitro lakovi – za unutrašnje prostore (na bazi celuloznih nitrata, sintetskih smola i organskih otapala) - poliuretanski lakovi (mat, polumat, sjajni) – za unutrašnje prostore (na bazi uljem modificirane poliuretanske smole u organskim otapalima) - alkidni lakovi – za unutrašnje i vanjske prostore (na bazi modificirane alkidne smole u organskim otapalima uz dodak punila i pigmenata) - akrilni lakovi – za unutrašnje i vanjske prostore (na bazi akrilnih smola i organskih otapala / ili topivi u vodi) - uljni premazi – za unutrašnje prostore (na bazi biljnih ulja i voskova)
Investitor ima pravo na kontrolu kvalitete materijala kojim se radovi izvode. Ustanovi li da taj materijal ne odgovara propisanoj kvaliteti izvođač radova dužan je odstraniti lošu izvedbu i na vlastiti trošak izvesti radove sa kvalitetnim materijalom. O ispravnosti izvedenih površina mjerodavna je izjava nadzornog inženjera.
Dok radovi traju, izvođač je dužan zaštititi od oštećenja ili prljanja sve ostale građevinske dijelove i opremu (podove, stakla, vrata i sl.).
Sve radove treba izvoditi po izvedbenim nacrtima, opisima radova u troškovniku, te uputama projektanta i nadzornog inženjera.
Izvedeni rad i upotrebljeni materijal mora u svemu (vrsti, boji i kvaliteti) biti jednak uzorku, što ga odabere predstavnik GZZZSKP i projektant od najmanje 5 uzoraka, koje proizvođač izrađuje bez naplate. Materijal za izvedbu soboslikarsko-ličilačkih radova je naveden u stavkama troškovnika. Od primjenjenih se materijala traži da imaju prionjivost za podlogu, po mogućnosti da penetriraju u podlogu, da se njima jednostavno radi, da dobro "pokrivaju", da su im boje stalne, da su otporni na utjecaje sredine kojima su izloženi, da se ne brišu s ploha na koje su naneseni, da su bezopasni za okolinu, da se premazi njima mogu obnavljati bez posebnih prethodnika i sl.
Prije početka radova izvođač mora ustanoviti kvalitetu podloge za izvođenje soboslikarskih radova i ako ona nije pogodna za taj rad, mora o tome pismeno obavijestiti svog naručioca radova, kako bi se na vrijeme mogla popraviti i prirediti za soboslikanje i ličenje. Kasnije povezivanje i opravdanje da kvalitet nije dobar radi loše podloge, neće se uzimati u obzir. Na neurednoj podlozi ne može se izvoditi rad dok se podloga ne uredi.
Svi premazi izvode se najmanje s tri premazivanja i to: osnovnim ili podložnim slojem, zaštitnim premazom i završnim premazom, ako to u troškovniku nije drugačije označeno. Svako od tih premazivanja mora biti čvrsto povezano za podlogu na koju se nanosi.
Jedinična cijena treba obuhvatiti: - bojanje u više boja prema izboru predstavnika GZZZSKP i projektanta - sav materijal, dobavu, izradu i dopremu alata, mehanizaciju i uskladištenje - troškove radne snage za kompletan rad opisan u troškovniku - sve horizontalne i vertikalne transporte do mjesta montaže - potrebnu radnu skelu (izuzima se fasadna skela) - čišćenje nakon završetka radova - svu štetu kao i troškove popravka kao posljedica nepažnje u toku izvedbe - troškove zaštite na radu - troškove atesta - zaštitu okolnih konstrukcija od prljanja - čišćenje po završenom radu uključivo odvoz viška materijala na gradsku deponiju
1. | Popravak boje - ličenje unutarnjih drvenih obloga uz istočno i zapadno pročelje tornja (3. do 10. kat)
Liče se samo one drvene obloge koje su korisnici već obojali u boju koja ne odgovara originalnom izgledu. Ostale drvene obloge se premazuju bezbojnim lakom. Izbor završnog tona što sličniji originalnoj boji drvenih obloga, prema odabiru predstavnika GZZZSKP.
Jediničnom cijenom obuhvatiti: - brušenje, - natapanje firnisom, - dvokratno kitanje i brušenje do potpune glatkoće, - dvostruki nalić uljenom bojom u dva tona - lakiranje, Ton i boje određuje predstavnik GZZZSKP.
obračun po m2
Napomena:
| lakiranje | m2 | 1200 |  | 0
| ličenje | m2 | 300 |  | 0
0
B.V. | SOBOSLIKARSKO LIČILAČKI RADOVI UKUPNO: |  |  | kn | 0

## B.VI.brav
TROŠKOVNIK GRAĐEVINSKO OBRTNIČKIH RADOVA
B. OBRTNIČKI RADOVI / B.VI. BRAVARSKI RADOVI
r.b. | opis stavke | jed. | kol. | jed.cijena | ukupno
B.VI. | BRAVARSKI RADOVI
OPĆI UVJETI
Sav upotrebljeni materijal i finalni građevinski proizvodi moraju odgovarati važećim tehničkim propisima i normama. Popis propisa i normi kojih se treba pridržavati: - HRN C.B3.025. – plosno željezo - HRN C.B3.024. – kvadratno željezo Sva nova bravarija mora biti u potpunosti izvedena kao i postojeća i prije dostave na gradilište treba biti zaštićena antikorozivnim premazom. Svi detalji izvedbe i ugradnje bravarije moraju biti odobreni od predstavnika GZZZSKP i nadzornog inžinjera investitora. Snimanje postojeće bravarije i uzimanje uzoraka uključeno je u cijenu pojedine stavke i ne iskazuje se posebno.
U cijenu pojedine stavke treba uključiti: - snimanje, uzimanje mjera i uzoraka postojeće bravarije, - izrada i ugradnja bravarskih elemenata, - sav vanjski i unutarnji, vertikalni i horizontalni transport, - okov i spojna sredstva, - ličenje i bojenje sa svim predradnjama, - sav sitni i spojni matrijal i naknada za stojeve i alat. Napomena: Eventualne izmjene mogu se izvoditi samo u skladu s konzervatorskim istraživanjima uz odobrenje predstavnika GZZZSKP i nadzornog inžinjera.
1. | Čelični rukohvat (prizemlje)
Izrada i ugradnja rukohvata od čelika. Rukohvat se sastoji od horizontalnog pravokutnog profila dimenzija poprečnog presjeka 120x60 mm, te vertikalnih stupića kvadratičnog poprečnog presjeka 30x30 mm i visine 150 mm, koji su na razmacima od cca 190 cm (detalj D17). Stupići se preko čeličnih ploča dimenzija 100x50x5mm vijcima sidre za armiranobetonski zid (preko kamenih klupčica). Pri izradi novih rukohvata potrebno je u svemu ponoviti izgled postojećeg rukohvata (dimenzije horizontalnog profila, vertikalnih stupića te pozicija stupića moraju biti identični postojećima). Potrebno je izraditi uzorak kojeg odobrava predstavnik GZZZSKP i projektant. Završna boja je plava, identična originalnoj, u tonu prema odabiru predstavnika GZZZSKP.
Obaveza izvođača je izrada radioničke dokumentacije za koju je potrebno ishoditi suglasnost nadležnog Konzervatorskog zavoda Grada Zagreba.
Napomena:
|  | m1 | 280 |  | 0
| UKUPNO: |  |  |  | 0
2. | Čelična ograda (prizemlje)
Izrada i ugradnja ograde od čelika. Ograda se sastoji od gornjeg horizontalnog pravokutnog profila dimenzija poprečnog presjeka 120x60 mm, nosivih vertikala kvadratičnog poprečnog presjeka 30x30 mm i visine 100 cm na međusobnim razmacima od cca 100 cm, te ispune od jedne horizontalne čelične cijevi poprečnog presjeka 30x30mm (na polovici visine ograde) - detalj D17. Pri izradi nove ograde potrebno je u svemu ponoviti izgled postojeće ograde (dimenzije horizontalnih profila, vertikalnih stupova te pozicija stupova moraju biti identični postojećima). Potrebno je izraditi uzorak kojeg odobrava predstavnik GZZZSKP i projektant. Završna boja je plava, identična originalnoj, u tonu prema odabiru predstavnika GZZZSKP.
Obaveza izvođača je izrada radioničke dokumentacije za koju je potrebno ishoditi suglasnost nadležnog Konzervatorskog zavoda Grada Zagreba.
Napomena:
|  | m1 | 12 |  | 0
| UKUPNO: |  |  |  | 0
3. | Ostakljena stijena u razizemlju (ulaz u garažu)
Izrada i ugradnja ostakljene stijene u razizemlju (ulaz u garažu). Stijena je dimenzija 560x310 cm, sastoji se od 6 fiksnih ostakljenih dijelova i jednih dvokrilnih zaokretnih vrata (dimenzija vrata 190x210 cm). Profili su čelični, bez prekinutog toplinskog mosta. Ostakljenje je jednostruko (mutno armirano staklo). Stijenu izvesti što sličnije izvornoj (potrebno je dobiti odobrenje predstavnika GZZZSKP i projektanta).
Obaveza izvođača je izrada radioničke dokumentacije za koju je potrebno ishoditi suglasnost nadležnog Konzervatorskog zavoda Grada Zagreba.
Napomena:
|  | kom | 1 |  | 0
| UKUPNO: |  |  |  | 0
B.VI. | BRAVARSKI RADOVI UKUPNO: |  |  | kn | 0

## B.VII.kam
TROŠKOVNIK GRAĐEVINSKO OBRTNIČKIH RADOVA
B. OBRTNIČKI RADOVI / B.VII. KAMENOREZAČKI RADOVI
r.b. | opis stavke | jed. | kol. | jed.cijena | ukupno
B.VII. | KAMENOREZAČKI RADOVI
OPĆI UVJETI
Materijal za izvedbu po boji, vrsti i obradi (šprican, greban, poliran, štokan, pjeskaren, fino brušen, paljen) mora biti jednak uzorku što ga odabere predstavnik GZZZSKP i projektant.
Kamene ploče kojima su kitom i mortom zatvorene rupice i šupljine neće se primiti i ne smiju se ugraditi, osim ako tako nije ugovoreno (travertin).
Podovi se moraju nakon polaganja zaštititi gipsanim estrihom, što treba biti sadržano u cijeni, a zaštita će se skinuti neposredno prije završetka gradnje.
Vezni materijal je cementni mort 1:2 na zidnom, odnosno 1:3 na podnom opločenju. Za učvršćenje kamenih ploča vertikalne obloge treba upotrijebiti metalna spojna sredstva (nosače/sidra) koja moraju biti statički proračunata da nose cijelu težinu ploča i izrađena od nehrđajućeg metala. Rupe u zidovima za ugrađivanje nosača izrađuju se strojno, a prije ugrađivanja moraju se očistiti i isprati.
Sve ostatke (vapno, gips, kit, kamena prašina ili drugi materijal) zabranjeno je bacati u kanalizaciju.
Izabrani kamen atestira se na:
- upijanje vlage,
- zapreminsku specifičnu težinu,
- poroznost i stupanj gustoće,
- postojanost na mraz,
- habanje
Potrebno je također izvršiti sve provjere dužina, širina i visina u naravi i ukazati nadzornom inženjeru na eventualna odstupanja od projekta, odnosno na probleme prije oblaganja.
U cijenu treba uključiti sav osnovni i pomoćni materijal, transport do gradilišta i na gradilištu, troškove izrade, troškove pomoćnih konstrukcija (skele i dr.), trošak zaštite izvedenog rada, te uklanjanje nečistoća nastalih tokom rada.
1. | Kamena klupčica armiranobetonskim ogradama (prizemlje)
Izrada kamene klupčice na armiranobetonskoj ogradi (krovna terasa na 11. katu) brušenim prirodnim kamenom karbonatnog sastava, svijetle boje, tip kao SAN ili jednakovrijedan proizvod. Kriteriji mjerodavni za ocjenu jednakovrijednosti proizvoda: - Odobrenje nadležnog Konzervatorskog zavoda Grada Zagreba na predloženi uzorak kamena - Čvrstoća na tlak u suhom stanju (ispitano prema normi HRN EN 1926) = min. 140 MPa - Čvrstoća na tlak u vodom zasićenom stanju (ispitano prema normi HRN EN 1926) = min. 130 Mpa - Čvrstoća na tlak nakon smrzavanja (ispitano prema normi HRN EN 1926) = min. 125 MPa - Čvrstoća na savijanje (ispitano prema normi HRN EN 12372) = min. 22 Mpa - Obujamska masa (ispitano prema normi HRN EN 1936) = min. 2.730 kg/m3 - Gustoća (ispitano prema normi HRN EN 1936) = min. 2.790 kg/m3
Kamen mora biti pogodan za vanjska horizontalna popločenja površina. Ploče su širine cca 25 cm (točnu širinu utvrditi izmjerom u naravi). Debljina ploča je 4 cm sa izvedenom profilacijom za okapnicu. Kamene ploče se lijepe specijalnim ljepilom u skladu s tehničkim uputstvima proizvođača kamena. Popločenje se izvodi zatvorenim fugama širine 5 mm. Kamene ploče treba poslije ugradnje očistiti i impregnirati po površini sa specijalnim sredstvom u skladu s tehničkim uputstvima proizvođača kamena. Obračun po m1 izvedenog kamena do potpune gotovosti i funkcionalnosti. Stvarne mjere uzeti na licu mjesta. U cijenu stavke uračunate sve potrebne predradnje.
Obaveza izvođača je izrada uzorka kojeg trebaju odobriti predstavnik GZZZSKP i projektant.
Napomena:
|  | m1 | 280 |  | 0
| UKUPNO: |  |  |  | 0
B.VII. | KAMENOREZAČKI RADOVI UKUPNO: |  |  | kn | 0

## nasl. sheme ST
Građevina: | Ministarstvo mora, prometa i infrastrukture
Lokacija: | Prisavlje 14, Zagreb
Investitor: | Ministarstvo mora, prometa i infrastrukture
Prisavlje 14, Zagreb, OIB: 22874515170
Izradio: | S.P.A.C.E. d.o.o.
Miljenko Kukić, direktor
2. SHEME VANJSKE BRAVARIJE